## CRONOGRAMA
UNIVERSIDADE FEDERAL DA BAHIA
SUMAI
COORDENAÇÃO DE ORÇAMENTO E PLANEJAMENTO
Obra: |  |  |  |  | Data:
SERVIÇOS DE MANUTENÇÃO DAS UNIDADES DA UFBA |  |  |  |  | NOVEMBRO/2022
Endereço: |  |  |  |  | Área (m2): |  |  | Valor Total (R$): |  |  |  | Custo p/m2 (R$): |  |  |  |  | Prazo estimado (meses):
Campi Universitário da Universidade Federal da Bahia - Salvador e Vitória da Conquista - BA |  |  |  |  | 366000 |  |  | 18929901.3971 |  |  |  | 51.721 |  |  |  |  | 12
CRONOGRAMA FÍSICO-FINANCEIRO
ITEM | DISCRIMINAÇÃO | V. ITEM (R$) | % | B.D.I. | V.TOTAL(R$) C/B.D.I. | 30 Dias |  | 60 Dias |  | 90 Dias |  | 120 Dias |  | 150 Dias |  | 180 Dias |  | 210 Dias |  | 240 Dias |  | 270 Dias |  | 300 Dias |  | 330 Dias |  | 360 Dias
[6 empty] | % | Valor(R$) | % | Valor(R$) | % | Valor(R$) | % | Valor(R$) | % | Valor(R$) | % | Valor(R$) | % | Valor(R$) | % | Valor(R$) | % | Valor(R$) | % | Valor(R$) | % | Valor(R$) | % | Valor(R$)
1 | FORNECIMENTO DE EQUIPE ESPECIALIZADA | 8736236.3784 | 57.23% | 2096529.9166 | 10832766.2951 | 8.333% | 902730.5246 | 8.333% | 902730.5246 | 8.333% | 902730.5246 | 8.333% | 902730.5246 | 8.333% | 902730.5246 | 8.333% | 902730.5246 | 8.333% | 902730.5246 | 8.333% | 902730.5246 | 8.333% | 902730.5246 | 8.333% | 902730.5246 | 8.333% | 902730.5246 | 8.333% | 902730.5246 | 100%
2 | SERVIÇOS SOB DEMANDA | 2983457.5 | 19.7% | 745909.173 | 3729366.673 | 8.333% | 310780.5561 | 8.333% | 310780.5561 | 8.333% | 310780.5561 | 8.333% | 310780.5561 | 8.333% | 310780.5561 | 8.333% | 310780.5561 | 8.333% | 310780.5561 | 8.333% | 310780.5561 | 8.333% | 310780.5561 | 8.333% | 310780.5561 | 8.333% | 310780.5561 | 8.333% | 310780.5561 | 100%
3 | MATERIAIS E EQUIPAMENTOS COM B.D.I DIFERENCIADO | 3765314.4108 | 23.07% | 602454.0183 | 4367768.4291 | 8.333% | 363980.7024 | 8.333% | 363980.7024 | 8.333% | 363980.7024 | 8.333% | 363980.7024 | 8.333% | 363980.7024 | 8.333% | 363980.7024 | 8.333% | 363980.7024 | 8.333% | 363980.7024 | 8.333% | 363980.7024 | 8.333% | 363980.7024 | 8.333% | 363980.7024 | 8.333% | 363980.7024 | 100%
| TOTAL GERAL | 15485008.2893 | 100% | 3444893.1079 | 18929901.3971 | 8.333% | 1577491.7831 | 8.333% | 1577491.7831 | 8.333% | 1577491.7831 | 8.333% | 1577491.7831 | 8.333% | 1577491.7831 | 8.333% | 1577491.7831 | 25% | 1577491.7831 | 25% | 1577491.7831 | 8.333% | 1577491.7831 | 8.333% | 1577491.7831 | 8.333% | 1577491.7831 | 8.333% | 1577491.7831
| TOTAL ACUMULADO |  |  |  |  | 8.333% | 1577491.7831 | 16.67% | 3154983.5662 | 25% | 4732475.3493 | 33.33% | 6309967.1324 | 41.67% | 7887458.9155 | 50% | 9464950.6986 | 58.33% | 11042442.4817 | 66.67% | 12619934.2648 | 75% | 14197426.0479 | 83.33% | 15774917.8309 | 91.67% | 17352409.614 | 100% | 18929901.3971 | 0
DIAS
[31 empty] | 30 | 1577491.7831
[31 empty] | 60 | 1577491.7831
[31 empty] | 90 | 1577491.7831
[31 empty] | 120 | 1577491.7831
[31 empty] | 150 | 1577491.7831
[31 empty] | 180 | 1577491.7831
[31 empty] | 210 | 1577491.7831
[31 empty] | 240 | 1577491.7831
[31 empty] | 270 | 1577491.7831
[31 empty] | 300 | 1577491.7831
[31 empty] | 330 | 1577491.7831
[31 empty] | 360 | 1577491.7831
UNIVERSIDADE FEDERAL DA BAHIA
SUMAI
COORDENAÇÃO DE ORÇAMENTO E PLANEJAMENTO
Obra: |  |  |  |  | Data:
SERVIÇOS DE MANUTENÇÃO DAS UNIDADES DA UFBA |  |  |  |  | NOVEMBRO/2022
Endereço: |  |  |  |  | Área (m2): |  |  |  | Valor Total (R$): |  |  | Custo p/m2 (R$): |  |  |  |  | Prazo estimado (meses):
Campi Universitário da Universidade Federal da Bahia - Salvador e Vitória da Conquista - BA |  |  |  |  | 366000 |  |  |  | 18929901.3971 |  |  | 51.721 |  |  |  |  | 12
CURVA ABC DOS SERVIÇOS
[15 empty] | FORNECIMENTO DE EQUIPE ESPECIALIZADA |  |  | 8736236.3784 | 46.15% |  | 8736236.3784 | 56.42%
[15 empty] | SERVIÇOS SOB DEMANDA |  |  | 2983457.5 | 15.76% |  | 2983457.5 | 19.27%
[15 empty] | MATERIAIS E EQUIPAMENTOS COM B.D.I DIFERENCIADO |  |  | 3765314.4108 | 19.89% |  | 3765314.4108 | 24.32%
[15 empty] | INSTALAÇÕES HIDROSSANITÁRIAS |  |  | 134583.19 | 0.711% |  | 15485008.2893 | 100%
[15 empty] | INSTALAÇÕES ELÉTRICAS E CABEAMENTO ESTRUTURADO |  |  | 659946.75 | 3.486%
[15 empty] | SUBESTAÇÃO |  |  | 96328.18 | 0.5089%
[15 empty] | CONCRETO, ARGAMASSA E REVESTIMENTO |  |  | 161059.88 | 0.8508%
[15 empty] | ESQUADRIAS E DIVISÓRIAS |  |  | 198333.14 | 1.048%
[15 empty] | PINTURA E IMPERMEABILIZAÇÕES |  |  | 106968 | 0.5651%
[15 empty] | TELHADOS E COBERTURAS |  |  | 327823 | 1.732%
[15 empty] | ACESSIBILIDADE |  |  | 176518.1586 | 0.9325%
[15 empty] | PAVIMENTAÇÃO |  |  | 97740 | 0.5163%
[15 empty] | MATERIAIS DIVERSOS |  |  | 16718.53 | 0.08832%
[15 empty] | DIVERSOS |  |  | 408933.0596 | 2.16%
[15 empty] | FORNECIMENTO DE VEÍCULOS, EQUIPAMENTOS E CONTAINERS |  |  | 1360878.1626 | 7.189%
[15 empty] | B.D.I. ( I ): |  |  | 2096529.9166 | 11.08%
[15 empty] | B.D.I. ( II ): |  |  | 745909.173 | 3.94%
[15 empty] | B.D.I.( III ): |  |  | 602454.0183 | 3.183%
[17 empty] | 18929901.3971 |  | 119.8% | 0

## RESUMO
PLANILHA RESUMO
ITEM | DISCRIMINAÇÃO | SUBTOTAL | B.D.I. | V.TOTAL(R$) C/B.D.I. POR MÊS | V.TOTAL(R$) C/B.D.I. POR ANO | %
1 | FORNECIMENTO DE EQUIPE ESPECIALIZADA | 8736236.3784 | 2096529.9166 | 902730.5246 | 10832766.2951 | 57.23%
2 | SERVIÇOS SOB DEMANDA | 2983457.5 | 745909.173 | 310780.5561 | 3729366.673 | 19.7%
3 | MATERIAIS E EQUIPAMENTOS COM B.D.I DIFERENCIADO | 3765314.4108 | 602454.0183 | 363980.7024 | 4367768.4291 | 23.07%
| TOTAL GERAL | 15485008.2893 | 3444893.1079 | 1577491.7831 | 18929901.3971 | 100%

## SERVIÇOS
UNIVERSIDADE FEDERAL DA BAHIA
SUMAI - SUPERINTENDÊNCIA DE MEIO AMBIENTE E INFRAESTRUTURA
COORDENAÇÃO DE ORÇAMENTO E PLANEJAMENTO | [8 empty] | NÚMERO DE FUNCIONÁRIOS: | 135
[5 empty] | ATUALIZAÇÃO: | 2026-07-30 02:12 |  |  |  | 97
Obra: |  |  | Data: | [6 empty] | 35
SERVIÇOS DE MANUTENÇÃO DAS UNIDADES DA UFBA |  |  |  | NOVEMBRO/2022 | [5 empty] | 3
Endereço: |  |  | Área (m²):
Campi Universitário da Universidade Federal da Bahia - Salvador e Vitória da Conquista - BA |  |  |  | 366000
%
| REFERÊNCIA | DISCRIMINAÇÃO DOS SERVIÇOS | UND | QUANTIDADE | PROFISSIONAIS | PREÇO UNITÁRIO | PREÇO TOTAL
1 | 17.10.2022/ORSE AGOSTO | FORNECIMENTO DE EQUIPE ESPECIALIZADA | [5 empty] | 0% | 0 | 0% | 529524.8388 | 0
|  | PROFISSIONAIS |  |  |  | 5787044.2517 |  | 30.57%
1.1 | COMPOSIÇÃO | ENGENHEIRO CIVIL COM ENCARGOS COMPLEMENTARES | MÊS | 12 | 2 | 19584.2828 | 470022.7872 | 2.483% |  | 0%
1.2 | COMPOSIÇÃO | ENGENHEIRO ELETRICISTA COM ENCARGOS COMPLEMENTARES E PERICULOSIDADE | MÊS | 12 | 1 | 25397.6616 | 304771.9397 | 1.61% |  | 0%
1.3 | COMPOSIÇÃO | TÉCNICO DE SEGURANÇA DO TRABALHO COM ENCARGOS COMPLEMENTARES | MÊS | 12 | 1 | 7524.22 | 90290.64 | 0.477% |  | 0%
1.4 | COMPOSIÇÃO | ASSISTENTE TÉCNICO ADMINISTRATIVO COM ENCARGOS COMPLEMENTARES | MÊS | 12 | 4 | 4834.6435 | 232062.8881 | 1.226% |  | 0%
1.5 | COMPOSIÇÃO | ALMOXARIFE COM ENCARGOS COMPLEMENTARES | MÊS | 12 | 1 | 4477.4401 | 53729.2815 | 0.2838%
1.6 | COMPOSIÇÃO | ENCARREGADO DE MANUTENÇÃO CIVIL COM ENCARGOS COMPLEMENTARES | MÊS | 12 | 3 | 6856.4084 | 246830.7027 | 1.304% |  | 0%
1.7 | COMPOSIÇÃO | SERRALHEIRO COM ENCARGOS COMPLEMENTARES | MÊS | 12 | 4 | 4939.0062 | 237072.2979 | 1.252% |  | 0%
1.8 | COMPOSIÇÃO | AJUDANTE DE MANUTENÇÃO COM ENCARGOS COMPLEMENTARES | MÊS | 12 | 42 | 3609.5338 | 1819205.0362 | 9.61% |  | 0%
1.9 | COMPOSIÇÃO | CARPINTEIRO COM ENCARGOS COMPLEMENTARES | MÊS | 12 | 9 | 4924.8962 | 531888.7904 | 2.81% |  | 0%
1.10 | COMPOSIÇÃO | PINTOR COM ENCARGOS COMPLEMENTARES | MÊS | 12 | 10 | 5164.0562 | 619686.7448 | 3.274% |  | 0%
1.11 | COMPOSIÇÃO | PEDREIRO COM ENCARGOS COMPLEMENTARES | MÊS | 12 | 10 | 4960.5962 | 595271.5448 | 3.145%
1.12 | COMPOSIÇÃO | TELHADOR COM ENCARGOS COMPLEMENTARES | MÊS | 12 | 9 | 4876.7078 | 526684.4438 | 2.782%
1.13 | COMPOSIÇÃO | VIDRACEIRO COM ENCARGOS COMPLEMENTARES | MÊS | 12 | 1 | 4960.5962 | 59527.1545 | 0.3145%
1.14 | COTAÇÃO | PLANO DE SAÚDE CONFORME CONVENÇÃO COLETIVA | MÊS | 6 | 135 | 263.93 | 213783.3 | 1.129% | 8272955.1955
|  | PROFISSIONAIS COM ADICIONAL DE PERICULOSIDADE (30%) |  |  |  | 1625978.5742 | 0 | 8.589% | 8272955.1955
1.15 | COMPOSIÇÃO | ENCARREGADO DE MANUTENÇÃO ELÉTRICA COM ENCARGOS COMPLEMENTARES | MÊS | 12 | 3 | 8592.5752 | 309332.7055 | 1.634%
1.16 | COMPOSIÇÃO | ELETRICISTA COM PERICULOSIDADE E ENCARGOS COMPLEMENTARES | MÊS | 12 | 10 | 6133.4691 | 736016.2883 | 3.888%
1.17 | COMPOSIÇÃO | AJUDANTE DE ELETRICISTA COM PERICULOSIDADE E ENCARGOS COMPLEMENTARES | MÊS | 12 | 11 | 4398.7089 | 580629.5804 | 3.067%
|  | PROFISSIONAIS COM ADICIONAL DE INSALUBRIDADE (10%) |  |  |  | 666236.6208 | 0 | 3.519%
1.18 | COMPOSIÇÃO | ENCANADOR COM INSALUBRIDADE (10%) E ENCARGOS COMPLEMENTARES | MÊS | 12 | 11 | 5047.2471 | 666236.6208 | 3.519%
|  | ADICIONAIS DE HORA EXTRA |  |  |  | 249497.8829 | 0 | 1.318%
1.19 | COMPOSIÇÃO | ADICIONAL DE HORA EXTRA PARA ENGENHEIRO CIVIL | H | 200 |  | 133.5292 | 26705.8402 | 0.1411%
1.20 | COMPOSIÇÃO | ADICIONAL DE HORA EXTRA PARA ENGENHEIRO ELETRICISTA COM PERICULOSIDADE | H | 200 |  | 173.588 | 34717.5922 | 0.1834%
1.21 | COMPOSIÇÃO | ADICIONAL DE HORA EXTRA PARA TÉCNICO DE SEGURANÇA DO TRABALHO | H | 200 |  | 51.3015 | 10260.3 | 0.0542%
1.22 | COMPOSIÇÃO | ADICIONAL DE HORA EXTRA PARA ENCARREGADO DE MANUTENÇÃO CIVIL COM PERICULOSIDADE - SÁBADOS | H | 200 |  | 52.9813 | 10596.2675 | 0.05598%
1.23 | COMPOSIÇÃO | ADICIONAL DE HORA EXTRA PARA ENCARREGADO DE MANUTENÇÃO CIVIL COM PERICULOSIDADE - DOMINGOS | H | 200 |  | 65.4475 | 13089.507 | 0.06915%
1.24 | COMPOSIÇÃO | ADICIONAL DE HORA EXTRA PARA TÉCNICO ELETRICISTA PLANTONISTA COM PERICULOSIDADE - SÁBADOS | H | 200 |  | 47.395 | 9478.9977 | 0.05007%
1.25 | COMPOSIÇÃO | ADICIONAL DE HORA EXTRA PARA TÉCNICO ELETRICISTA PLANTONISTA COM PERICULOSIDADE - DOMINGOS E FERIADOS | H | 200 |  | 58.5468 | 11709.35 | 0.06186%
1.26 | COMPOSIÇÃO | ADICIONAL DE HORA EXTRA PARA ENCANADOR PLANTONISTA COM INSALUBRIDADE (10%) - SÁBADOS | H | 200 |  | 39.0015 | 7800.291 | 0.04121%
1.27 | COMPOSIÇÃO | ADICIONAL DE HORA EXTRA PARA ENCANADOR PLANTONISTA COM INSALUBRIDADE (10%) - DOMINGOS E FERIADOS | H | 200 |  | 48.1783 | 9635.6536 | 0.0509%
1.28 | COMPOSIÇÃO | ADICIONAL DE HORA EXTRA PARA AJUDANTE DE MANUTENÇÃO CIVIL - SÁBADOS | H | 200 |  | 27.8919 | 5578.3704 | 0.02947%
1.29 | COMPOSIÇÃO | ADICIONAL DE HORA EXTRA PARA AJUDANTE DE MANUTENÇÃO CIVIL -DOMINGOS E FERIADOS | H | 200 |  | 34.4546 | 6890.9282 | 0.0364%
1.30 | COMPOSIÇÃO | ADICIONAL DE HORA EXTRA PARA SERRALHEIRO - SÁBADOS | H | 200 |  | 38.165 | 7633.0096 | 0.04032%
1.31 | COMPOSIÇÃO | ADICIONAL DE HORA EXTRA PARA SERRALHEIRO -DOMINGOS E FERIADOS | H | 200 |  | 47.1451 | 9429.0118 | 0.04981%
1.32 | COMPOSIÇÃO | ADICIONAL DE HORA EXTRA PARA CARPINTEIRO - SÁBADOS | H | 200 |  | 38.056 | 7611.2032 | 0.04021%
1.33 | COMPOSIÇÃO | ADICIONAL DE HORA EXTRA PARA CARPINTEIRO -DOMINGOS E FERIADOS | H | 200 |  | 47.0104 | 9402.0746 | 0.04967%
1.34 | COMPOSIÇÃO | ADICIONAL DE HORA EXTRA PARA PEDREIRO - SÁBADOS | H | 200 |  | 38.3319 | 7666.376 | 0.0405%
1.35 | COMPOSIÇÃO | ADICIONAL DE HORA EXTRA PARA PEDREIRO -DOMINGOS E FERIADOS | H | 200 |  | 47.3511 | 9470.2291 | 0.05003%
1.36 | COMPOSIÇÃO | ADICIONAL DE HORA EXTRA PARA PINTOR - SÁBADOS | H | 200 |  | 39.9041 | 7980.8141 | 0.04216%
1.37 | COMPOSIÇÃO | ADICIONAL DE HORA EXTRA PARA PINTOR -DOMINGOS E FERIADOS | H | 200 |  | 49.2933 | 9858.6528 | 0.05208%
1.38 | COMPOSIÇÃO | ADICIONAL DE HORA EXTRA PARA TELHADISTA - SÁBADOS | H | 200 |  | 37.6837 | 7536.7303 | 0.03981%
1.39 | COMPOSIÇÃO | ADICIONAL DE HORA EXTRA PARA TELHADISTA -DOMINGOS E FERIADOS | H | 200 |  | 46.5504 | 9310.0786 | 0.04918%
1.40 | COMPOSIÇÃO | ADICIONAL DE HORA EXTRA PARA VIDRACEIRO - SÁBADOS | H | 200 |  | 38.3319 | 7666.376 | 0.0405%
1.41 | COMPOSIÇÃO | ADICIONAL DE HORA EXTRA PARA VIDRACEIRO -DOMINGOS E FERIADOS | H | 200 |  | 47.3511 | 9470.2291 | 0.05003%
|  | PROFISSIONAIS ALOCADOS EM VITÓRIA DA CONQUISTA |  |  |  | 193695.7488 | 0 | 1.023% |  | 0%
1.42 | COMPOSIÇÃO | ELETRICISTA COM PERICULOSIDADE E ENCARGOS COMPLEMENTARES | MÊS | 12 | 1 | 6133.4691 | 73601.6288 | 0.3888% |  | 0%
1.43 | COMPOSIÇÃO | ENCANADOR COM INSALUBRIDADE (10%) E ENCARGOS COMPLEMENTARES | MÊS | 12 | 1 | 5047.2471 | 60566.9655 | 0.32%
1.44 | COMPOSIÇÃO | PEDREIRO COM ENCARGOS COMPLEMENTARES | MÊS | 12 | 1 | 4960.5962 | 59527.1545 | 0.3145% | 8736236.3784
[6 empty] | SUBTOTAL I: | 8736236.3784 | 46.15% | 8736236.3784
|  |  |  | B.D.I. ( I ): |  | 24% | 2096529.9166 | 11.08%
[6 empty] | TOTAL I: | 10832766.2951
2 |  | SERVIÇOS SOB DEMANDA | [5 empty] | 0%
2.1 |  | SERVIÇOS PRELIMINARES |  |  |  | 89011 |  | 0.4702%
2.1.1 | S11144 | DEMOLIÇÃO DE ALVENARIA DE BLOCO DE CONCRETO DE VEDAÇÃO - COM REVESTIMENTO | M3 | 50 |  | 46.3 | 2315 | 0.01223%
2.1.2 | S00006 | DEMOLIÇÃO DE ALVENARIA DE BLOCO CERÂMICO E=0,09M - REVESTIDA | M3 | 100 |  | 26.16 | 2616 | 0.01382%
2.1.3 | S00013 | DEMOLICAO DE VERGAS, CINTAS E PILARETES DE CONCRETO ARMADO | M3 | 50 |  | 226.82 | 11341 | 0.05991%
2.1.4 | S03240 | DEMOLICAO DE PISO DE ALTA RESISTENCIA | M2 | 500 |  | 17.43 | 8715 | 0.04604%
2.1.5 | S0033 | DEMOLIÇÃO DE REVESTIMENTO EM MÁRMORE | M2 | 300 |  | 13.93 | 4179 | 0.02208%
2.1.6 | S0022 | DEMOLIÇÃO DE REVESTIMENTO CERÂMICO OU AZULEJO | M2 | 300 |  | 17.43 | 5229 | 0.02762%
2.1.7 | S00017 | DEMOLIÇÃO DE REBOCO | M2 | 300 |  | 7.69 | 2307 | 0.01219%
2.1.8 | S00018 | DEMOLIÇÃO DE PISO CERÂMICO OU LADRILHO | M2 | 300 |  | 12.21 | 3663 | 0.01935%
2.1.9 | S00019 | DEMOLIÇÃO DE PISO DE MADEIRA | M2 | 100 |  | 20.95 | 2095 | 0.01107%
2.1.10 | S00035 | DEMOLIÇÃO DE PISOS VINÍLICOS (PAVIFLEX), EXCLUSIVE CONTRA-PISO | M2 | 1000 |  | 4.64 | 4640 | 0.02451%
2.1.11 | S00016 | DEMOLIÇÃO MANUAL DE PISO CIMENTADO SOBRE LASTRO DE CONCRETO - REV 01 | M2 | 1000 |  | 22.66 | 22660 | 0.1197%
2.1.12 | 90445 | RASGO EM CONTRAPISO PARA RAMAIS/ DISTRIBUIÇÃO COM DIÂMETROS MAIORES QUE 40 MM E MENORES OU IGUAIS A 75 MM. AF_05/2015 | M | 200 |  | 25.08 | 5016 | 0.0265%
2.1.13 | S09641 | REMOÇÃO DE PISO EM PEDRA PORTUGUESA | M2 | 200 |  | 22.66 | 4532 | 0.02394%
2.1.14 | S01923 | REMOÇÃO E REPOSIÇÃO DE PISO EM PEDRA PORTUGUESA SOBRE CAMADA DE AREIA | M2 | 100 |  | 97.03 | 9703 | 0.05126%
2.2 |  | INSTALAÇÕES ELÉTRICAS |  |  |  | 114971.4 | 0 | 0.6074%
2.2.1 | S03297 | PONTO ELÉTRICO - REMANEJAMENTO | UND | 30 |  | 247.51 | 7425.3 | 0.03923%
2.2.2 | 93137 | PONTO DE ILUMINAÇÃO | UND | 30 |  | 174.5 | 5235 | 0.02765%
2.2.3 | 93142 | PONTO DE TOMADA | UND | 30 |  | 200.27 | 6008.1 | 0.03174%
2.2.4 | S07327 | LUMINÁRIA DE EMBUTIR COM ALETAS, PARA LÂMPADA FLUORESCENTE, 2 X 32W, REF. TBS020232CI00, DA PHILIPS, COMPLETA | UND | 250 |  | 189.57 | 47392.5 | 0.2504%
2.2.5 | S04988 | REMOÇÃO E REINSTALAÇÃO DE LUMINÁRIAS | UND | 100 |  | 59.87 | 5987 | 0.03163%
2.2.6 | 97599 | LUMINÁRIA DE EMERGÊNCIA, COM 30 LÂMPADAS LED DE 2 W, SEM REATOR - FORNECIMENTO E INSTALAÇÃO | UND | 50 |  | 25.58 | 1279 | 0.006757%
2.2.7 | 91996 | TOMADA MÉDIA DE EMBUTIR (1 MÓDULO), 2P+T 10 A, INCLUINDO SUPORTE E PLACA - FORNECIMENTO E INSTALAÇÃO | UND | 150 |  | 28.15 | 4222.5 | 0.02231%
2.2.8 | S07162 | SENSOR DE PRESENÇA - FORNECIMENTO E INSTALAÇÃO | UND | 50 |  | 252.28 | 12614 | 0.06664%
2.2.9 | 88266 | ELETROTÉCNICO COM ENCARGOS COMPLEMENTARES PARA MANUTENÇÃO DE SUBESTAÇÃO | H | 200 |  | 35.02 | 7004 | 0.037%
2.2.10 | 97601 | REFLETOR REDONDO EM ALUMINIO COM SUPORTE E ALCA REGULAVEL PARA FIXACAO, COM LAMPADA VAPOR DE MERCURIO 250W | UND | 50 |  | 356.08 | 17804 | 0.09405%
2.3 |  | REVESTIMENTOS |  |  |  | 124223.5 | 0 | 0.6562%
2.3.1 | 87527 | EMBOÇO, PARA RECEBIMENTO DE CERÂMICA, EM ARGAMASSA TRAÇO 1:2:8 | M2 | 500 |  | 45.23 | 22615 | 0.1195%
2.3.2 | 87873 | CHAPISCO APLICADO EM ALVENARIAS E ESTRUTURAS DE CONCRETO INTERNAS | M2 | 500 |  | 7.02 | 3510 | 0.01854%
2.3.3 | 87529 | MASSA ÚNICA, PARA RECEBIMENTO DE PINTURA, EM ARGAMASSA TRAÇO 1:2:8 | M2 | 500 |  | 41.29 | 20645 | 0.1091%
2.3.4 | S10618 | REVESTIMENTO CERÂMICO PARA PISO OU PAREDE, 45 X 45 CM, ELIANE, LINHA CARGO PLUS BONE OU SIMILAR, APLICADO COM ARGAMASSA INDUSTRIALIZADA AC-II, REJUNTADO, EXCLUSIVE REGULARIZAÇÃO DE BASE OU EMBOÇO | M2 | 400 |  | 53.91 | 21564 | 0.1139%
2.3.5 | S13162 | REVESTIMENTO CERÂMICO PARA PISO OU PAREDE, 60 X 60 CM, PULPIS BEGE BRILHANTE, POINTER OU SIMILAR, APLICADO COM ARGAMASSA INDUSTRIALIZADA AC-I, REJUNTADO, EXCLUSIVE REGULARIZAÇÃO DE BASE OU EMBOÇO | M2 | 300 |  | 67.19 | 20157 | 0.1065%
2.3.6 | S09604 | REVESTIMENTO CERÂMICO PARA PISO OU PAREDE, 30 X 60 CM, PORCELANATO, LINHA WHITE HOME, ANTÁRTIDA, PORTOBELLO OU SIMILAR, APLICADO COM ARGAMASSA INDUSTRIALIZADA AC-I, REJUNTADO, EXCLUSIVE REGULARIZAÇÃO DE BASE OU EMBOÇO | M2 | 250 |  | 70.85 | 17712.5 | 0.09357%
2.3.7 | S09776 | REVESTIMENTO CERÂMICO PARA PISO OU PAREDE, 45 X 45 CM, C/ PISO PORCELANATO MARMORE BIANCO, PORTOBELLO OU SIMILAR, PEI 5, APLICADO COM ARGAMASSA INDUSTRIALIZADA AC-III, REJUNTADO, EXCLUSIVE REGULARIZAÇÃO DE BASE OU EMBOÇO | M2 | 250 |  | 72.08 | 18020 | 0.09519%
2.4 |  | DIVISÓRIA |  |  |  | 156412 | 0 | 0.8263%
2.4.1 | S04065 | DIVISORIA NAVAL (PAINEL COM VIDRO), E=40MM, COM PERFIS EM AÇO - FORNECIMENTO E APLICAÇÃO | M2 | 500 |  | 130 | 65000 | 0.3434%
2.4.2 | S13128 | DIVISORIA NAVAL (PAINEL CEGO), E=40MM, COM PERFIS EM AÇO - FORNECIMENTO E APLICAÇÃO | M2 | 200 |  | 100 | 20000 | 0.1057%
2.4.3 | S12631 | RETIRADA DE DIVISÓRIA | M2 | 1000 |  | 24.21 | 24210 | 0.1279%
2.4.4 | S12630 | RECOLOCAÇÃO DE DIVISÓRIA | M2 | 1000 |  | 17.8 | 17800 | 0.09403%
2.4.5 | S03256 | ARESTAMENTO DE VÃOS | M | 500 |  | 13.63 | 6815 | 0.036%
2.4.6 | S03256 | ARESTAMENTO DE VÃOS | M | 500 |  | 13.63 | 6815 | 0.036%
2.4.7 | 96359 | PAREDE COM PLACAS DE GESSO ACARTONADO (DRYWALL), PARA USO INTERNO | M2 | 100 |  | 128.7 | 12870 | 0.06799%
2.4.8 | 1978 | ISOLAMENTO ACUSTICO C/ PAINEL EM LÃ DE VIDRO E=25 MM | M2 | 100 |  | 29.02 | 2902 | 0.01533%
2.5 |  | ESQUADRIAS |  |  |  | 554503.94 | 0 | 2.929%
2.5.1 | S09982 | PORTA EM MADEIRA COMPENSADA (CANELA), LISA, SEMI-ÔCA, 0.90 X 2.10 M, REVESTIDA C/FÓRMICA, INCLUSIVE BATENTES E FERRAGENS | UND | 50 |  | 1244.74 | 62237 | 0.3288%
2.5.2 | COTAÇÃO | JANELA EM ALUMÍNIO LINHA GOLD OU SIMILAR - FORNECIMENTO E INSTALAÇÃO | M2 | 100 |  | 750 | 75000 | 0.3962%
2.5.3 | 102181 | INSTALAÇÃO DE VIDRO TEMPERADO, E = 10 MM | M2 | 100 |  | 494.82 | 49482 | 0.2614%
2.5.4 | 102152 | INSTALAÇÃO DE VIDRO LISO, E = 4 MM, EM ESQUADRIA DE MADEIRA | M2 | 200 |  | 319.2 | 63840 | 0.3372%
2.5.5 | 102162 | INSTALAÇÃO DE VIDRO LISO INCOLOR, E = 4 MM, EM ESQUADRIA DE ALUMÍNIO OU PVC | M2 | 200 |  | 425.84 | 85168 | 0.4499%
2.5.6 | 102179 | INSTALAÇÃO DE VIDRO TEMPERADO, E = 6 MM | M2 | 100 |  | 364.27 | 36427 | 0.1924%
2.5.7 | S01859 | REVISÃO DE ESQUADRIA DE FERRO | M2 | 250 |  | 151.29 | 37822.5 | 0.1998%
2.5.8 | S01797 | REVISÃO DE ESQUADRIA DE MADEIRA | M2 | 250 |  | 94.45 | 23612.5 | 0.1247%
2.5.9 | S01841 | REVISÃO DE ESQUADRIA DE ALUMÍNIO | M2 | 500 |  | 102.79 | 51395 | 0.2715%
2.5.10 | S04942 | REMOÇÃO DE ESQUADRIA METÁLICA, COM OU SEM REAPROVEITAMENTO REV. 01 - 03/2022 | M2 | 20 |  | 17.79 | 355.8 | 0.00188%
2.5.11 | S04271 | PUXADOR PARA EQUADRIAS DE ALUMÍNIO, COR FOSCA (L=0.50M À 1.00M) | UND | 30 |  | 24.3 | 729 | 0.003851%
2.5.12 | 91341 | PORTA EM ALUMÍNIO DE ABRIR TIPO VENEZIANA COM GUARNIÇÃO | M2 | 20 |  | 659.41 | 13188.2 | 0.06967%
2.5.13 | 3530 | FERROLHO OU TARGETA DE FIO REDONDO ( ALIANÇA OU SIMILAR ) REF.81098 63MM (2 1/2) | UND | 10 |  | 39.67 | 396.7 | 0.002096%
2.5.14 | 1899 | REMOÇÃO E REASSENTAMENTO DE ESQUADRIA DE ALUMINIO E VIDRO REV. 01 - 03/2022 | M2 | 20 |  | 55.55 | 1111 | 0.005869%
2.5.15 | 100704 | PORTA CADEADO ZINCADO OXIDADO PRETO COM CADEADO DE AÇO INOX | UND | 20 |  | 67.8 | 1356 | 0.007163%
2.5.16 | 102172 | INSTALAÇÃO DE VIDRO ARAMADO, E = 7 MM, EM ESQUADRIA DE ALUMÍNIO OU PVC | M2 | 20 |  | 814.92 | 16298.4 | 0.0861%
2.5.17 | 102179 | INSTALAÇÃO DE VIDRO TEMPERADO, E = 6 MM | M2 | 20 |  | 364.27 | 7285.4 | 0.03849%
2.5.18 | S04368 | RESTAURO - LUBRICAÇÃO DE FERRAGEM | UND | 200 |  | 2.06 | 412 | 0.002176%
2.5.19 | 102189 | JOGO DE FERRAGEM CROMADAS PARA PORTA DE VIDRO TEMPERADO UMA FOLHA COMPOSTO DE DOBRADIÇA SUPERIOR E INFERIOR, TRICO, FECHADURA, CONTRA FECHADURA COM CAPUCHINHO SEM MOLA E PUXADOR | UND | 20 |  | 246.08 | 4921.6 | 0.026%
2.5.20 | 102191 | REMOÇÃO DE VIDRO COMUM | M2 | 50 |  | 19.82 | 991 | 0.005235%
2.5.21 | 90830 | FECHADURA DE EMBUTIR COM CILINDRO, EXTERNA, COMPLETA, ACABAMENTO PADRÃO MÉDIO, INCLUSO EXECUÇÃO DE FURO - FORNECIMENTO E INSTALAÇÃO. AF_12/2 019 | UND | 10 |  | 177.66 | 1776.6 | 0.009385%
2.5.22 | 91306 | FECHADURA DE EMBUTIR PARA PORTAS INTERNAS, COMPLETA, ACABAMENTO PADRÃO MÉDIO, COM EXECUÇÃO DE FURO - FORNECIMENTO E INSTALAÇÃO. AF_12/2019 | UND | 10 |  | 155.74 | 1557.4 | 0.008227%
2.5.23 | 102188 | MOLA HIDRAULICA DE PISO PARA PORTA DE VIDRO TEMPERADO | UND | 3 |  | 954.98 | 2864.94 | 0.01513%
2.5.24 | S01778 | MOLA HIDRÁULICA PARA PORTA DE MADEIRA (BRASIL OU SIMILAR) | UND | 10 |  | 212.31 | 2123.1 | 0.01122%
2.5.25 | 12189 | JOGO DE FERRAGENS CROMADAS PARA PORTA DE VIDRO TEMPERADO, UMA FOLHA COMPOSTO DE DOBRADICAS SUPERIOR E INFERIOR, TRINCO, FECHADURA, CONTRA FECHADURA COM CAPUCHINHO SEM MOLA E PUXADOR | UND | 10 |  | 246.08 | 2460.8 | 0.013%
2.5.26 | S11088 | PERFIL DE ALUMÍNIO | M | 50 |  | 30.71 | 1535.5 | 0.008112%
2.5.27 | S9312 | PERFIL DE AÇO | M | 50 |  | 203.13 | 10156.5 | 0.05365%
2.6 |  | FORRO |  |  |  | 100481 | 0 | 0.5308%
2.6.1 | 96109 | FORRO EM PLACAS DE GESSO | M2 | 500 |  | 44.95 | 22475 | 0.1187%
2.6.2 | FDE 3.40.06 | FORRO ACUSTICO NRC 0,70 OWA CONSTELATION OU SIMILAR - FORNECIMENTO E INSTALAÇÃO | M2 | 500 |  | 112.03 | 56015 | 0.2959%
2.6.3 | S13019 | FORRO MODULADO 625X1250MM EM PLACA (EPS) DE ISOPOR AUTO-EXTINGUÍVEL COM PERFIS T24 CLICADOS EM AÇO, ACABAMENTO EM PINTURA TEXTURIZADA - FORNECIMENTO E INSTALAÇÃO | M2 | 100 |  | 63 | 6300 | 0.03328%
2.6.4 | S07702 | FORRO DE GESSO ACARTONADO, COR BRANCA, PLACA 1243 X 618MM, MARCA GYPSUM, MODELO GESSOLYNE OU SIMILAR, INSTALADO | M2 | 100 |  | 81.09 | 8109 | 0.04284%
2.6.5 | S10626 | MADEIRAMENTO PARA FORRO DE GESSO EM PLACA COM PEÇA EM MADEIRA 7,5 CM X 10 CM | M2 | 50 |  | 65.04 | 3252 | 0.01718%
2.6.6 | 96121 | TABICA METALICA 3X 3 CM PARA FORRO DE GESSO (FORNECIMENTO E MONTAGEM) | M | 100 |  | 16.22 | 1622 | 0.008568%
2.6.7 | 96120 | ACABAMENTOS PARA FORRO (MOLDURA DE GESSO). AF_05/2017 | M | 100 |  | 3.03 | 303 | 0.001601%
2.6.8 | 97641 | DEMOLIÇÃO DE FORRO DE GESSO | M2 | 500 |  | 4.81 | 2405 | 0.0127%
2.7 |  | PINTURA |  |  |  | 244779 | 0 | 1.293%
2.7.1 | 88485 | APLICAÇÃO DE FUNDO SELADOR ACRÍLICO, UMA DEMÃO. AF_06/2014 | M2 | 2000 |  | 2.98 | 5960 | 0.03148%
2.7.2 | S02279 | EMASSAMENTO DE SUPERFÍCIE, COM APLICAÇÃO DE 01 DEMÃO DE MASSA ACRÍLICA, LIXAMENTO E RETOQUES | M2 | 2000 |  | 13.65 | 27300 | 0.1442%
2.7.3 | 88489 | APLICAÇÃO MANUAL DE PINTURA COM TINTA LÁTEX ACRÍLICA, DUAS DEMÃOS | M2 | 2000 |  | 14.48 | 28960 | 0.153%
2.7.4 | S03724 | DEMARCAÇÃO DE PAVIMENTOS COM PINTURA DE 1 DEMÃO DE RESINA ACRÍLICA, E APLICAÇÃO DE MICRO-ESFERAS PARA SINALIZAÇÃO HORIZONTAL (ESTACIONAMENTOS, FAIXAS DE PEDESTRES, ETC.) | M2 | 500 |  | 11.64 | 5820 | 0.03075%
2.7.5 | 102506 | PINTURA DE DEMARCAÇÃO DE QUADRA POLIESPORTIVA COM TINTA EPÓXI, E = 5 CM, APLICAÇÃO MANUAL | M | 500 |  | 10.73 | 5365 | 0.02834%
2.7.6 | S02323 | PINTURA P/ PISO C/ APLICAÇÃO DE 2 DEMÃOS TINTA NOVACOR, CORES CERÂMICA, CONCRETO, VERDE OU AZUL - APLICAÇÃO C/ RÔLO - R1 | M2 | 1000 |  | 7.82 | 7820 | 0.04131%
2.7.7 | 100726 | PINTURA COM TINTA ALQUÍDICA DE FUNDO E ACABAMENTO (ESMALTE SINTÉTICO gRAFITE) PULVERIZADA SOBRE SUPERFÍCIES METÁLICAS UMA DEMÃO | M2 | 500 |  | 25.26 | 12630 | 0.06672%
2.7.8 | 100722 | PINTURA COM TINTA ALQUÍDICA DE FUNDO (TIPO ZARCÃO) APLICADA A ROLO OU PINCEL SOBRE SUPERFÍCIES METÁLICAS POR DEMÃO | M2 | 500 |  | 24.58 | 12290 | 0.06492%
2.7.9 | S02313 | PINTURA DE ACABAMENTO COM APLICAÇÃO DE 01 DEMÃO DE ESMALTE SINTÉTICO SOBRE MADEIRA - R1 | M2 | 1000 |  | 9.16 | 9160 | 0.04839%
2.7.10 | 88497 | APLICAÇÃO E LIXAMENTO DE MASSA LÁTEX EM PAREDES, DUAS DEMÃOS | M2 | 500 |  | 16.39 | 8195 | 0.04329%
2.7.11 | 88496 | APLICAÇÃO E LIXAMENTO DE MASSA LÁTEX EM TETO, DUAS DEMÃOS. AF_06/2014 | M2 | 500 |  | 29.71 | 14855 | 0.07847%
2.7.12 | 88489 | APLICAÇÃO MANUAL DE PINTURA COM TINTA LÁTEX ACRÍLICA EM PAREDES, DUAS DEMÃOS. AF_06/2014 | M2 | 500 |  | 14.48 | 7240 | 0.03825%
2.7.13 | 88488 | APLICAÇÃO MANUAL DE PINTURA COM TINTA LÁTEX ACRÍLICA EM TETO, DUAS DEMÃOS. AF_06/2014 | M2 | 500 |  | 16.57 | 8285 | 0.04377%
2.7.14 | 102491 | PINTURA DE PISO COM TINTA ACRÍLICA, APLICAÇÃO MANUAL, 2 DEMÃOS, INCLUSO FUNDO PREPARADOR. AF_05/2021 | M2 | 500 |  | 18.65 | 9325 | 0.04926%
2.7.15 | 102494 | PINTURA DE PISO COM TINTA EPÓXI, APLICAÇÃO MANUAL, 2 DEMÃOS, INCLUSO PRIMER EPÓXI. AF_05/2021 | M2 | 500 |  | 60.1 | 30050 | 0.1587%
2.7.16 | S02323 | PINTURA P/ PISO C/ APLICAÇÃO DE 2 DEMÃOS TINTA NOVACOR, CORES CERÂMICA, CONCRETO, VERDE OU AZUL - APLICAÇÃO C/ RÔLO - R1 | M2 | 500 |  | 7.83 | 3915 | 0.02068%
2.7.17 | 102500 | PINTURA DE DEMARCAÇÃO DE VAGA COM TINTA ACRÍLICA, E = 10 CM, APLICAÇÃO MANUAL. AF_05/2021 | M | 500 |  | 4.14 | 2070 | 0.01094%
2.7.18 | 102506 | PINTURA DE DEMARCAÇÃO DE QUADRA POLIESPORTIVA COM TINTA EPÓXI, E = 5 CM, APLICAÇÃO MANUAL. AF_05/2021 | M | 500 |  | 10.73 | 5365 | 0.02834%
2.7.19 | 102504 | PINTURA DE DEMARCAÇÃO DE QUADRA POLIESPORTIVA COM TINTA ACRÍLICA, E = 5 CM, APLICAÇÃO MANUAL. AF_05/2021 | M | 500 |  | 9.72 | 4860 | 0.02567%
2.7.20 | 102513 | PINTURA DE SÍMBOLOS E TEXTOS COM TINTA ACRÍLICA, DEMARCAÇÃO COM FITA ADESIVA E APLICAÇÃO COM ROLO. AF_05/2021 | M2 | 100 |  | 44.91 | 4491 | 0.02372%
2.7.21 | 102201 | APLICAÇÃO MASSA ACRÍLICA PARA MADEIRA, PARA PINTURA COM TINTA DE ACABAMENTO (PIGMENTADA). AF_01/2021 | M2 | 300 |  | 18.57 | 5571 | 0.02943%
2.7.22 | S09151 | PINTURA DE ACABAMENTO COM APLICAÇÃO DE 01 DEMÃO DE CORALGESSO OU SIMILAR | M2 | 1000 |  | 7.4 | 7400 | 0.03909%
2.7.23 | S02288 | PINTURA DE ACABAMENTO COM APLICAÇÃO DE 02 DEMÃO DE TINTA ACRILICA CONVENCIONAL | M2 | 200 |  | 15.68 | 3136 | 0.01657%
2.7.24 | S09484 | PINTURA DE ACABAMENTO COM LIXAMENTO E APLICAÇÃO DE 02 DEMÃOS DE ESMALTE SINTETICO BRILHANTE SOBRE MADEIRA | M2 | 200 |  | 19 | 3800 | 0.02007%
2.7.25 | S08624 | EMASSAMENTO DE SUPERFICIE COM APLICAÇÃO DE 02 DEMÃOS DE MASSA ACRILICA LIXAMENTO E RETOQUE | M2 | 200 |  | 16.23 | 3246 | 0.01715%
2.7.26 | S07696 | PINTURA DE GRADIL METÁLICO BARRAS CHATA 2" X 5/16", COM 01 DEMÃO DE TINTA ANTI-CORROSIVA - ZARCÃO E 02 DEMÃOS DE ESMALTE SINTÉTICO (MEDIR SOMENTE UMA VEZ) | M2 | 200 |  | 38.35 | 7670 | 0.04052%
2.8 |  | IMPERMEABILIZAÇÃO |  |  |  | 149274 | 0 | 0.7886%
2.8.1 | 98547 | IMPERMEABILIZAÇÃO DE SUPERFÍCIE COM MANTA ASFÁLTICA, DUAS CAMADAS, INCLUSIVE APLICAÇÃO DE PRIMER ASFÁLTICO, E=3MM E E=4MM | M2 | 500 |  | 222.48 | 111240 | 0.5876%
2.8.2 | S07730 | IMPERMEABILIZAÇÃO SEMI-FLEXÍVEL COM TINTA ALFALTICA, 02 DEMÃOS, EM SUPERFÍCIES LISAS E DE PEQUENAS DIMENSÕES, TIPO VIAPLUS 1000, REF:VIAPOL OU SIMILAR | M2 | 500 |  | 17.76 | 8880 | 0.04691%
2.8.3 | 98560 | IMPERMEABILIZAÇÃO DE PISO COM ARGAMASSA DE CIMENTO E AREIA, COM ADITIVO IMPERMEABILIZANTE, E = 2CM | M2 | 200 |  | 52.87 | 10574 | 0.05586%
2.8.4 | S04849 | IMPERMEABILIZAÇAO COM VEDAPREN BRANCO OU SIMILAR, PARA LAJES, 06 DEMAÕS | M2 | 200 |  | 58.17 | 11634 | 0.06146%
2.8.5 | S04850 | IMPERMEABILIZAÇAO COM VEDAPREN PAREDE OU SIMILAR, 03 DEMAÕS | M2 | 200 |  | 34.73 | 6946 | 0.03669%
2.9 |  | INSTALAÇÃO HIDROSSANITÁRIA |  |  |  | 102898.6 | 0 | 0.5436%
2.9.5 | S1353 | PONTO HIDRÁULICO (ÁGUA FRIA) - EXECUÇÃO | UND | 100 |  | 191.28 | 19128 | 0.101%
2.9.6 | S1200 | PONTO HIDRÁULICO (ÁGUA FRIA) - REMANEJAMENTO | UND | 100 |  | 112.86 | 11286 | 0.05962%
2.9.7 | S1683 | PONTO SANITÁRIO (ESGOTO) - EXECUÇÃO | UND | 100 |  | 128 | 12800 | 0.06762%
2.9.8 | S1683 | PONTO SANITÁRIO (ESGOTO) - REMANEJAMENTO | UND | 100 |  | 128 | 12800 | 0.06762%
2.9.9 | S9502 | DUCHA HIGIÊNICA - FORNECIMENTO E INSTALAÇÃO | UND | 20 |  | 257.33 | 5146.6 | 0.02719%
2.9.10 | 89512 | TUBO PVC, SÉRIE R, ÁGUA PLUVIAL, DN 100 MM, FORNECIDO E INSTALADO | M | 200 |  | 67.08 | 13416 | 0.07087%
2.9.11 | 89509 | TUBO PVC, SÉRIE R, ÁGUA PLUVIAL, DN 50 MM, FORNECIDO E INSTALADO | M | 200 |  | 28.7 | 5740 | 0.03032%
2.9.12 | 89511 | TUBO PVC, SÉRIE R, ÁGUA PLUVIAL, DN 75 MM, FORNECIDO E INSTALADO EM RAMAL | M | 200 |  | 42.09 | 8418 | 0.04447%
2.9.13 | 100434 | CALHA DE BEIRAL, SEMICIRCULAR DE PVC, DIAMETRO 125 MM, INCLUINDO CABECEIRAS, EMENDAS, BOCAIS, SUPORTES E VEDACOES | M | 200 |  | 70.82 | 14164 | 0.07482%
2.10 |  | DRENAGEM |  |  |  | 63257 | 0 | 0.3342%
2.10.1 | 100434 | CALHA DE BEIRAL, SEMICIRCULAR DE PVC, DIAMETRO 125 MM, INCLUINDO CABECEIRAS, EMENDAS, BOCAIS, SUPORTES E VEDACOES | M | 200 |  | 70.82 | 14164 | 0.07482%
2.10.2 | 89512 | TUBO PVC, SÉRIE R, ÁGUA PLUVIAL, DN 100 MM, FORNECIDO E INSTALADO | M | 200 |  | 67.08 | 13416 | 0.07087%
2.10.3 | 89509 | TUBO PVC, SÉRIE R, ÁGUA PLUVIAL, DN 50 MM, FORNECIDO E INSTALADO | M | 200 |  | 28.7 | 5740 | 0.03032%
2.10.4 | 89511 | TUBO PVC, SÉRIE R, ÁGUA PLUVIAL, DN 75 MM, FORNECIDO E INSTALADO EM RAMAL | M | 200 |  | 42.09 | 8418 | 0.04447%
2.10.5 | 102990 | CANALETA MEIA CANA PRÉ-MOLDADA DE CONCRETO (D = 30 CM) | M | 100 |  | 45.14 | 4514 | 0.02385%
2.10.6 | 102991 | CANALETA MEIA CANA PRÉ-MOLDADA DE CONCRETO (D = 40 CM) | M | 100 |  | 58.46 | 5846 | 0.03088%
2.10.7 | 102993 | CANALETA MEIA CANA PRÉ-MOLDADA DE CONCRETO (D = 60 CM) | M | 100 |  | 111.59 | 11159 | 0.05895%
2.11 |  | GUARDA-CORPO/CORRIMÃO/GRADES |  |  |  | 76180.9 | 0 | 0.4024%
2.11.1 | S07340 | GRADE DE PROTEÇÃO C/REQUADRO EM BARRA HORIZONTAL CHATA DE 1 1/2 X 5/16 E BARRA VERTICAL EM FERRO REDONDO 5/8 A CADA 10CM | M2 | 50 |  | 833.51 | 41675.5 | 0.2202%
2.11.2 | S04264 | CORRIMÃO EM AÇO INOX ESCOVADO 1.1/2" | M | 200 |  | 89.94 | 17988 | 0.09502%
2.11.3 | S08759 | CORRIMÃO EM AÇO INOX Ø=1 1/2, DUPLO, H=90CM | M | 20 |  | 301.42 | 6028.4 | 0.03185%
2.11.4 | 99839 | GUARDA-CORPO DE AÇO GALVANIZADO DE 1,10M DE ALTURA | M | 20 |  | 524.45 | 10489 | 0.05541%
2.12 |  | PREVENÇÃO E COMBATE A INCÊNDIO |  |  |  | 22485 | 0 | 0.1188%
2.12.1 | S09221 | EXTINTOR DE PÓ QUÍMICO ABC, CAPACIDADE 8 KG, ALCANCE MÉDIO DO JATO 5M , TEMPO DE DESCARGA 12S, NBR9443, 9444, 10721 | UND | 50 |  | 269.8 | 13490 | 0.07126%
2.12.2 | 101915 | CONJUNTO DE MANGUEIRA PARA COMBATE A INCÊNDIO EM FIBRA DE POLIESTER PURA, COM 1.1/2", REVESTIDA INTERNAMENTE, COMPRIMENTO DE 15M - FORNECIMENTO E INSTALAÇÃO | UND | 20 |  | 396.8 | 7936 | 0.04192%
2.12.3 | S2228 | FITA ANTIDERRAPANTE - FORNECIMENTO E INSTALAÇÃO | M | 100 |  | 10.59 | 1059 | 0.005594%
2.13 |  | TELHADOS |  |  |  | 135353 | 0 | 0.715%
2.13.1 | 97647 | REMOÇÃO DE TELHAS, DE FIBROCIMENTO, METÁLICA E CERÂMICA | M2 | 500 |  | 3.31 | 1655 | 0.008743%
2.13.2 | SS12835 | REMOÇÃO DE MADEIRAMENTO | M2 | 500 |  | 14.24 | 7120 | 0.03761%
2.13.3 | 92566 | FABRICAÇÃO E INSTALAÇÃO DE ESTRUTURA PONTALETADA DE MADEIRA PARA TELHA DE FIBROCIMENTO | M2 | 500 |  | 24.52 | 12260 | 0.06477%
2.13.4 | 92567 | FABRICAÇÃO E INSTALAÇÃO DE ESTRUTURA PONTALETADA DE MADEIRA PARA TELHA CERÂMICA | M2 | 500 |  | 35.67 | 17835 | 0.09422%
2.13.5 | 102233 | PINTURA IMUNIZANTE PARA MADEIRA, 1 DEMÃO. | M2 | 500 |  | 12.01 | 6005 | 0.03172%
2.13.6 | 94440 | TELHAMENTO COM TELHA CERÂMICA DE ENCAIXE, TIPO FRANCESA, COM ATÉ 2 ÁGUAS | M2 | 250 |  | 30.1 | 7525 | 0.03975%
2.13.7 | 94201 | TELHAMENTO COM TELHA CERÂMICA CAPA-CANAL, TIPO COLONIAL, COM ATÉ 2 ÁGUAS | M2 | 250 |  | 43.26 | 10815 | 0.05713%
2.13.8 | S00238 | TELHAMENTO COM TELHA ESTRUTURAL CANALETE 90, OU SIMILAR, DE FIBROCIMENTO, COM ATÉ 2 ÁGUAS, INCLUSO IÇAMENTO. AF_06/2016 | M2 | 100 |  | 191.58 | 19158 | 0.1012%
2.13.9 | S00237 | TELHAMENTO COM TELHA ESTRUTURAL CANALETE 49, OU SIMILAR, DE FIBROCIMENTO, COM ATÉ 2 ÁGUAS, INCLUSO IÇAMENTO. AF_06/2016 | M2 | 100 |  | 190.41 | 19041 | 0.1006%
2.13.10 | S00236 | TELHAMENTO COM TELHA DE FIBROCIMENTO ONDULADA ESP = 8MM | M2 | 250 |  | 78.65 | 19662.5 | 0.1039%
2.13.11 | 94231 | RUFO EM CHAPA DE AÇO GALVANIZADO NÚMERO 24, CORTE DE 25 CM, INCLUSO TRANSPORTE VERTICAL. AF_06/2016 | M | 50 |  | 55.85 | 2792.5 | 0.01475%
2.13.12 | S05083 | RUFO EM FIBROCIMENTO PARA TELHA ONDULADA | M | 150 |  | 76.56 | 11484 | 0.06067%
2.14 |  | PAVIMENTAÇÃO |  |  |  | 346409.3 | 0 | 1.83%
2.14.1 | S02562 | CONCRETO ASFÁLTICO PRÉ-MISTURADO A FRIO - USINAGEM, COM MATERIAL, EXCLUSIVE TRASNPORTE - REV 02 | T | 50 |  | 247.47 | 12373.5 | 0.06536%
2.14.2 | S02599 | CONCRETO ASFÁLTICO USINADO À QUENTE (CAUQ), FORNECIDO E APLICADO | T | 100 |  | 558.29 | 55829 | 0.2949%
2.14.3 | S11467 | PAVIMENTO EM CONCRETO ARMADO FCK=25MPA, DESEMPOLADO, E=12CM, P/ SOBRECARGAS DE ATÉ 6T/M2 C/ TELA SOLDADA Q138 | M2 | 450 |  | 116.44 | 52398 | 0.2768%
2.14.4 | S04864 | PISO TÁTIL DIRECIONAL E DE ALERTA, EM CONCRETO COLORIDO, P/DEFICIENTES VISUAIS, DIMENSÕES 30X30CM, APLICADO COM ARGAMASSA INDUSTRIALIZADA AC-II, REJUNTADO, EXCLUSIVE REGULARIZAÇÃO DE BASE | M2 | 50 |  | 106.41 | 5320.5 | 0.02811%
2.14.5 | 101094 | PISO PODOTÁTIL DE ALERTA OU DIRECIONAL, DE BORRACHA | M2 | 50 |  | 173.34 | 8667 | 0.04578%
2.14.6 | 92395 | EXECUÇÃO DE PAVIMENTO EM PISO INTERTRAVADO, COM BLOCO SEXTAVADO DE 25X 25 CM, ESPESSURA 10 CM. AF_12/2015 | M2 | 90 |  | 85.97 | 7737.3 | 0.04087%
2.14.7 | 101749 | PISO CIMENTADO, TRAÇO 1:3 (CIMENTO E AREIA), ACABAMENTO LISO E=4CM | M2 | 400 |  | 59.43 | 23772 | 0.1256%
2.14.8 | 101750 | PISO CIMENTADO, TRAÇO 1:3 (CIMENTO E AREIA), ACABAMENTO RÚSTICO E=4CM | M2 | 400 |  | 59.43 | 23772 | 0.1256%
2.14.9 | 88477 | CONTRAPISO COM ARGAMASSA AUTONIVELANTE, APLICADO SOBRE LAJE ADERIDO ESPESSURA 3 CM | M2 | 100 |  | 31.9 | 3190 | 0.01685%
2.14.10 | 101727 | PISO VINÍLICO SEMI-FLEXÍVEL EM PLACAS, PADRÃO LISO, ESPESSURA 3,2 MM, FIXADO COM COLA. | M2 | 100 |  | 203.98 | 20398 | 0.1078%
2.14.11 | 87739 | CONTRAPISO EM ARGAMASSA PRONTA, PREPARO MANUAL, APLICADO EM ÁREAS MOLHADAS SOBRE LAJE, ADERIDO, ACABAMENTO NÃO REFORÇADO, ESPESSURA 2CM. AF_07/2021 | M2 | 100 |  | 91.55 | 9155 | 0.04836%
2.14.12 | 94438 | (COMPOSIÇÃO REPRESENTATIVA) DO SERVIÇO DE CONTRAPISO EM ARGAMASSA TRAÇO 1:4 (CIM E AREIA), EM BETONEIRA 400 L, ESPESSURA 3 CM ÁREAS SECAS E 3 CM ÁREAS MOLHADAS, PARA EDIFICAÇÃO HABITACIONAL UNIFAMILIAR (CASA) E EDIFICAÇÃO PÚBLICA PADRÃO. AF_11/2014 | M2 | 100 |  | 47.36 | 4736 | 0.02502%
2.14.13 | S10169 | PISO ALTA RESISTÊNCIA 12 MM, COR CINZA, COM JUNTAS PLÁSTICAS, POLIMENTO ATÉ O ESMERIL 400 E ENCERAMENTO, EXCLUSIVE ARGAMASSA DE REGULARIZAÇÃO, APLICADO | M2 | 100 |  | 48 | 4800 | 0.02536%
2.14.14 | S02172 | PISO CIMENTADO DESEMPOLADO TRAÇO 1:5, E = 3 CM | M2 | 100 |  | 28.2 | 2820 | 0.0149%
2.14.15 | S04295 | PISO CIMENTADO DESEMPOLADO TRAÇO 1:5, E = 5 CM | M2 | 100 |  | 38.24 | 3824 | 0.0202%
2.14.16 | S04888 | PISO CIMENTADO LISO TRAÇO 1:5, E = 1,5 CM | M2 | 100 |  | 22.77 | 2277 | 0.01203%
2.14.17 | S02170 | PISO CIMENTADO LISO TRAÇO 1:5, E = 3 CM | M2 | 100 |  | 33.44 | 3344 | 0.01767%
2.14.18 | 102488 | PREPARO DO PISO CIMENTADO PARA PINTURA - LIXAMENTO E LIMPEZA. AF_05/2021 | M2 | 100 |  | 3.6 | 360 | 0.001902%
2.14.19 | S00045 | APICOAMENTO TOTAL DE PISO COM PONTEIRAS/TALHADEIRAS | M2 | 100 |  | 4.64 | 464 | 0.002451%
2.14.20 | S02200 | APLICAÇÃO DE RESINA SOBRE REVESTIMENTO DE PEDRA PISO OU PAREDE | M2 | 100 |  | 19.26 | 1926 | 0.01017%
2.14.21 | S05022 | ENCERAMENTO DE PISO DE ALTA RESISTÊNCIA (EXISTENTE) | M2 | 100 |  | 8 | 800 | 0.004226%
2.14.22 | S07343 | ENCERAMENTO DE PISO DE ALTA RESISTÊNCIA (NOVO) | M2 | 100 |  | 8 | 800 | 0.004226%
2.14.23 | S02187 | POLIMENTO DE PISO DE ALTA RESISTÊNCIA (EXISTENTE) | M2 | 100 |  | 21.4 | 2140 | 0.0113%
2.14.24 | S07342 | POLIMENTO DE PISO DE ALTA RESISTÊNCIA, NOVO- R1 | M2 | 100 |  | 20.4 | 2040 | 0.01078%
2.14.25 | 102499 | ENCERAMENTO DE PISO EM MADEIRA. AF_05/2021 | M2 | 100 |  | 3.31 | 331 | 0.001749%
2.14.26 | 94992 | EXECUÇÃO DE PASSEIO (CALÇADA) OU PISO DE CONCRETO COM CONCRETO MOLDADO IN LOCO, FEITO EM OBRA, ACABAMENTO CONVENCIONAL, ESPESSURA 6 CM, ARMADO. AF_08/2022 | M2 | 100 |  | 85.86 | 8586 | 0.04536%
2.14.27 | 103074 | EXECUÇÃO DE PISO DE CONCRETO, SEM ACABAMENTO SUPERFICIAL, ESPESSURA DE 15 CM, FCK = 30 MPA, COM USO DE FORMAS EM MADEIRA SERRADA. AF_09/2021 | M2 | 100 |  | 180.2 | 18020 | 0.09519%
2.14.28 | 101751 | PISO EM TACO DE MADEIRA 7X21CM, FIXADO COM COLA BASE DE PVA. AF_09/2020 | M2 | 100 |  | 163.61 | 16361 | 0.08643%
2.14.29 | S02232 | RASPAGEM E ENCERAMENTO EM PISO DE MADEIRA - REV 02 | M2 | 100 |  | 21.46 | 2146 | 0.01134%
2.14.30 | S12416 | RASPAGEM, CALAFETAGEM, APLICAÇÃO DE SYNTEKO ALTO BRILHO EM PISO DE MADEIRA | M2 | 100 |  | 52.13 | 5213 | 0.02754%
2.14.31 | S02225 | PISO VINÍLICO 30 X 30 CM, E=2MM, LISO, FIXADO COM COLA SOBRE CIMENTADO, PAVIFLEX OU SIMILAR (EXCETO CIMENTADO) | M2 | 100 |  | 96.31 | 9631 | 0.05088%
2.14.32 | 101090 | PISO EM PEDRA PORTUGUESA ASSENTADO SOBRE ARGAMASSA SECA DE CIMENTO E AREIA, TRAÇO 1:3, REJUNTADO COM CIMENTO COMUM. AF_05/2020 | M2 | 100 |  | 183.49 | 18349 | 0.09693%
2.14.33 | S0032 | REMOÇÃO DE CARPETE | M2 | 100 |  | 4.64 | 464 | 0.002451%
2.14.34 | S07223 | FORNECIMENTO E INSTALAÇÃO DE CARPETE BERBER POINT 920 DA BEAULIEU E=7MM OU SIMILAR | M2 | 100 |  | 139.01 | 13901 | 0.07343%
2.14.35 | S05103 | REGULARIZAÇÃO MANUAL | M2 | 100 |  | 4.64 | 464 | 0.002451%
2.15 |  | DIVERSOS |  |  |  | 623963.96 | 0 | 3.296%
2.15.1 | S07970 | GUARDA-CORPO TUBO FERRO GALVANIZADO 1 1/2, H=98CM, PARA FIXAÇÃO EM PISO (MODELO P/CADEIRANTES) | M | 100 |  | 226.06 | 22606 | 0.1194%
2.15.2 | 09713/ORSE | ESCADA MARINHEIRO COM GUARDA CORPO, L=45CM, EXECUTADA EM BARRAS CHATA GALVANIZADA 1 1/4 X 5/16, E GUARDA CORPO D=65CM EM BARRA CHATA GALV.D=1X1/8, SENDO DEGRAUS EM BARRA RED. D=5/8, ESPAÇADOS DE 30CM, INCLUSIVE LIXAMENTO E PINTURA, FORNEC E INST | M | 50 |  | 1932.76 | 96638 | 0.5105%
2.15.3 | 03783/ORSE | GRADIL MODULAR, COM PINTURA DE ACABAMENTE NA MODULAÇÃO, 2114 X 1650 MM, METALGRADE OU SIMILAR | M2 | 50 |  | 915.49 | 45774.5 | 0.2418%
2.15.4 | 08388/ORSE | GRADE E MONTANTES DE FERRO H=2,10M, INCLUSIVE PORTÃO, MURETA H=40CM REVESTIDA C/PEDRA MIRACEMA, ALTURA TOTAL=2,50M, EXCLUSIVE PINTURA - (PADRÃO CEHOP) - REV 02_12/2021 | M | 50 |  | 1768.35 | 88417.5 | 0.4671%
2.15.5 | 5680 | RETROESCAVADEIRA SOBRE RODAS COM RODAS COM CARREGADEIRA TRAÇÃO 4X2 POTENCIA LIQ 79 HP CAÇAMBA CARREGADA CAP MIN 1 M3 CAÇAMBA RETRO CAP 0,20 M3 PESO OPERACIONAL MIN 6570 KG PROFUNDIDADE ESCAVAÇÃO MAX 4,37 M | CHP | 100 |  | 153.87 | 15387 | 0.08128%
2.15.6 | 93421 | GRUPO GERADOR REBOCÁVEL, POTÊNCIA 66 KVA, MOTOR A DIESEL - CHP DIURNO | CHP | 100 |  | 87.41 | 8741 | 0.04618%
2.15.7 | 5928 | GUINDAUTO HIDRAULICO CAP MAXIMA DE CARGA 6200 KG MOMENTO MAXIMO DE CARGA 11,7 TM ALCANCE MAX HORIZONTAL 9,70 M INCLUISIVE CAMINHÃO TOCO PBT 16.000 KG POTENCIA DE 189 CV | CHP | 100 |  | 297.15 | 29715 | 0.157%
2.15.8 | 20193 | LOCACAO DE ANDAIME METALICO TIPO FACHADEIRO | M2XMÊS | 100 |  | 5.99 | 599 | 0.003164%
2.15.9 | 10527 | LOCACAO DE ANDAIME METALICO TUBULAR DE ENCAIXE, TIPO DE TORRE | MXMÊS | 100 |  | 18 | 1800 | 0.009509%
2.15.10 | 97063 | MONTAGEM E DESMONTAGEM DE ANDAIME MODULAR FACHADEIRO | M2 | 100 |  | 14.8 | 1480 | 0.007818%
2.15.11 | 97064 | MONTAGEM E DESMONTAGEM DE ANDAIME TUBULAR TIPO TORRE | M | 200 |  | 26.53 | 5306 | 0.02803%
2.15.12 | 87339 | ARGAMASSA TRAÇO 1:3 (EM VOLUME DE CIMENTO E AREIA MÉDIA ÚMIDA) PARA CONTRAPISO, PREPARO MECÂNICO COM MISTURADOR DE EIXO HORIZONTAL DE 160 KG. AF_08/2019 | M3 | 10 |  | 923.48 | 9234.8 | 0.04878%
2.15.13 | 103673 | LANÇAMENTO DE CONCRETO USINADO, BOMBEADO, PARA INFRAESTRUTURA, INCLUINDO COLOCAÇÃO, ADENSAMENTO E ACABAMENTO | M3 | 100 |  | 39.73 | 3973 | 0.02099%
2.15.14 | 101751 | PISO EM TACO DE MADEIRA 7X21CM, FIXADO COM COLA BASE DE PVA. | M2 | 150 |  | 163.61 | 24541.5 | 0.1296%
2.15.15 | S12417 | RASPAGEM, CALAFETAGEM, APLICAÇÃO DE SYNTEKO FOSCO EM PISO DE MADEIRA | M2 | 500 |  | 57.92 | 28960 | 0.153%
2.15.16 | S10759 | BANCADA EM GRANITO CINZA ANDORINHA, E = 2CM | M2 | 200 |  | 445.91 | 89182 | 0.4711%
2.15.17 | 89865 | TUBO, PVC, SOLDÁVEL, DN 25MM, INSTALADO EM DRENO DE AR-CONDICIONADO - FORNECIMENTO E INSTALAÇÃO | M | 1000 |  | 17.25 | 17250 | 0.09113%
2.15.18 | S00778 | FORNECIMENTO E INSTALAÇÃO DE TOMADA DE PISO PARA TELEFONE, METAL, 4" X 2" RJ11 COM PLACA DE LATÃO | UND | 10 |  | 59.35 | 593.5 | 0.003135%
2.15.19 | S08690 | FORNECIMENTO E LANÇAMENTO DE CABO DE FIBRA ÓTICA DE 6 VIAS | M | 1000 |  | 18.77 | 18770 | 0.09916%
2.15.20 | S11420 | FORNECIMENTO E INSTALAÇÃO BLOCO TERMINAL PARA TELEFONE - 10 PARES | UND | 50 |  | 16.11 | 805.5 | 0.004255%
2.15.21 | S00674 | INSTALAÇÃO DE PONTO DE TELEFONE C/TOMADA PADRÃO TELEBRÁS, COM CANALETA PLASTICA C/DIVISORIA 20X10MM, APARENTE | UND | 10 |  | 167.36 | 1673.6 | 0.008841%
2.15.22 | S09894 | FORNECIMENTO E INSTALAÇÃO DE CONECTOR MODULAR RJ-45 COM CAIXA DE SOBREPOR, FORNECIMENTO | UND | 20 |  | 112.37 | 2247.4 | 0.01187%
2.15.23 | S07138 | FORNECIMENTO E LANÇAMENTO DE CABO UTP 4 PARES CAT 6 | M | 1000 |  | 11.68 | 11680 | 0.0617%
2.15.24 | S11195 | CABO COBRE FLEXIVEL, NÃO HOLOGENADO 70,0 MM2 - 0,6/1KV / 90° | M | 100 |  | 96.12 | 9612 | 0.05078%
2.15.25 | S09379 | HASTE COBREADA COPPERWELD P/ATERRAMENTO D= 5/8" X 2,40M | UND | 20 |  | 40.27 | 805.4 | 0.004255%
2.15.26 | S03061 | FORNECIMENTO E INSTALAÇÃO DE CHAVE REVERSORA 3 POSIÇÕES 63A | UND | 10 |  | 124.46 | 1244.6 | 0.006575%
2.15.27 | S93421 | GRUPO GERADOR REBOCÁVEL, POTÊNCIA 66 KVA, MOTOR A DIESEL - CHP | CHP | 100 |  | 82.14 | 8214 | 0.04339%
2.15.28 | 88264 | ELETRICISTA COM ENCARGOS COMPLEMENTARES | H | 200 |  | 28.88 | 5776 | 0.03051%
2.15.29 | S03149 | PELÍCULA INSULFILM APLICADA OU SIMILAR | M2 | 100 |  | 40.25 | 4025 | 0.02126%
2.15.30 | S11955 | PORTÃO EM ALUMÍNIO, COR N/B/P, EM PERFÍS BÚZIO QUADRADO OU LAMBRIL, COMPLETO INCLUSIVE RODÍZIOS, PERFÍS E FECHADURA | M2 | 20 |  | 331.55 | 6631 | 0.03503%
2.15.31 | S03532 | TRILHO PARA FIXAÇÃO (PARTE INFERIOR) DE PORTA DE CORRER EM PERFIL ''U'' INCLUSIVE ROLDANAS | M | 10 |  | 41.69 | 416.9 | 0.002202%
2.15.32 | S03533 | TRILHO PARA FIXAÇÃO (PARTE SUPERIOR) DE PORTA DE CORRER EM PERFIL ''U'' INCLUSIVE ROLDANAS | M | 10 |  | 120.27 | 1202.7 | 0.006353%
2.15.33 | S09718 | ESPELHO DE CRISTAL 4MM COM MOLDURA DE ALUMÍNIO | M2 | 10 |  | 501.25 | 5012.5 | 0.02648%
2.15.35 | 87410 | ARGAMASSA À BASE DE GESSO MISTURA E PROJEÇÃO DE 1,5 M3/H DE ARGAMASSA | M3 | 1 |  | 874.61 | 874.61 | 0.00462%
2.15.36 | S04989 | REMOÇÃO E REMONTAGEM DE DIFUSOR DE DUTOS DE AR-CONDICIONADO | UND | 20 |  | 60.2 | 1204 | 0.00636%
2.15.37 | S04517 | RESINA SILICÔNICA (NITOBOND-AR) OU SIMILAR | M2 | 50 |  | 53.39 | 2669.5 | 0.0141%
2.15.38 | S01917 | REJUNTAMENTO DE REVESTIMENTOS CERÂMICOS 20CM X 20CM - REV 02_04/2022 | M2 | 1000 |  | 7.42 | 7420 | 0.0392%
2.15.39 | S07771 | PLACA EM ACRILICO BRANCO LEITOSO DUPLA TIPO SANDUICHE COM APLICAÇÃO DE ADESIVO SOBREPOSTO | M2 | 5 |  | 1448.25 | 7241.25 | 0.03825%
2.15.40 | S01795 | CORRIMÃO DE MADEIRA EM SUCUPIRA | M | 100 |  | 300.48 | 30048 | 0.1587%
2.15.41 | S07158 | MÃO DE OBRA DE TÉCNICO NÍVEL MÉDIO SÊNIOR | H | 80 |  | 41.39 | 3311.2 | 0.01749%
2.15.42 | S07159 | MÃO DE OBRA DE TÉCNICO NÍVEL MÉDIO JÚNIOR | H | 80 |  | 36 | 2880 | 0.01521%
2.16 |  | BOTA-FORA |  |  |  | 79253.9 | 0 | 0.4187%
2.16.1 | S02510 | CARGA MANUAL DE ENTULHO EM CAMINHAO BASCULANTE 6 M3 | M3 | 360 |  | 12.34 | 4442.4 | 0.02347%
2.16.2 | 95875 | TRANSPORTE LOCAL COM CAMINHAO BASCULANTE 6 M3, RODOVIA PAVIMENTADA DISTANCIA APROXIMADA DE 20 KM | M3XKM | 6000 |  | 2.46 | 14760 | 0.07797%
2.16.3 | S10039 | DESCARTE DE RESIDUOS DA CONSTRUÇÃO CIVIL EM ÁREA LICENCIADA | T | 1000 |  | 30 | 30000 | 0.1585%
2.16.4 | S00026 | COLETA E CARGA MANUAIS DE ENTULHO | M3 | 1000 |  | 15.44 | 15440 | 0.08156%
2.16.5 | S13197 | LOCAÇÃO DE CAIXA COLETORA DE ENTULHO 5M3 7 DIAS | UND | 50 |  | 259.83 | 12991.5 | 0.06863%
2.16.6 | 95878 | TRANSPORTE COM CAMINHÃO BASCULANTE DE 10 M³, EM VIA URBANA PAVIMENTADA | TXKM | 1000 |  | 1.62 | 1620 | 0.008558% | 2983457.5
[6 empty] | SUBTOTAL II: | 2983457.5 | 15.76% | 2983457.5
|  |  |  | B.D.I. ( II ): |  | 25% | 745909.173 | 3.94%
[6 empty] | TOTAL II: | 3729366.673
3 | 17.10.2022/ORSE AGOSTO | MATERIAIS E EQUIPAMENTOS COM B.D.I DIFERENCIADO | UND | QUANTIDADE |  | PREÇO(R$) |  | 0% |  | 0%
3.1 |  | INSTALAÇÕES HIDROSSANITÁRIAS |  |  |  | 134583.19 | 0 | 0.711%
3.1.1 | 411 | ABRACADEIRA DE NYLON PARA AMARRACAO DE CABOS, COMPRIM= 199MM | UND | 250 |  | 0.22 | 55 | 0.0002905%
3.1.2 | 393 | ABRACADEIRA TIPO D C/ PARAFUSO | UND | 200 |  | 2.19 | 438 | 0.002314%
3.1.3 | 393 | ABRACADEIRA TIPO U | UND | 200 |  | 2.19 | 438 | 0.002314%
3.1.4 | 96 | ADAPTADOR PVC SOLDAVEL C/ FLANGES E ANEL DE VEDACAO P/ CAIXA D' AGUA 25MM X 3/4" | UND | 20 |  | 14.2 | 284 | 0.0015%
3.1.5 | 97 | ADAPTADOR PVC SOLDAVEL C/ FLANGES E ANEL DE VEDACAO P/ CAIXA D' AGUA 32MM X 1" | UND | 20 |  | 18.44 | 368.8 | 0.001948%
3.1.6 | 98 | ADAPTADOR PVC SOLDAVEL C/ FLANGES E ANEL DE VEDACAO P/ CAIXA D' AGUA 40MM 11/4" | UND | 20 |  | 24.85 | 497 | 0.002625%
3.1.7 | 99 | ADAPTADOR PVC SOLDAVEL C/ FLANGES E ANEL DE VEDACAO P/ CAIXA D' AGUA 50MM X 11/2" | UND | 20 |  | 30.14 | 602.8 | 0.003184%
3.1.8 | 100 | ADAPTADOR PVC SOLDAVEL C/ FLANGES E ANEL DE VEDACAO P/ CAIXA D' AGUA 60MM X 2" | UND | 20 |  | 42.05 | 841 | 0.004443%
3.1.9 | 114 | ADAPTADOR PVC SOLDAVEL FLANGES LIVRES P/ CAIXA D' AGUA 25MM X 3/4' | UND | 20 |  | 15.97 | 319.4 | 0.001687%
3.1.10 | 68 | ADAPTADOR PVC SOLDAVEL FLANGES LIVRES P/ CAIXA D' AGUA 32MM X 1 " | UND | 20 |  | 24.42 | 488.4 | 0.00258%
3.1.11 | 86 | ADAPTADOR PVC SOLDAVEL FLANGES LIVRES P/ CAIXA D' AGUA 40MM X 1 1/4" | UND | 15 |  | 45.39 | 680.85 | 0.003597%
3.1.12 | 66 | ADAPTADOR PVC SOLDAVEL FLANGES LIVRES P/ CAIXA D' AGUA 50MM X 1"1/2 | UND | 15 |  | 45.56 | 683.4 | 0.00361%
3.1.13 | 69 | ADAPTADOR PVC SOLDAVEL FLANGES LIVRES P/ CAIXA D' AGUA 60MM X 2 " | UND | 15 |  | 69.63 | 1044.45 | 0.005517%
3.1.14 | 119 | ADESIVO P/ PVC BISNAGA C/ 75G | UND | 30 |  | 8.42 | 252.6 | 0.001334%
3.1.15 | 20080 | ADESIVO P/ PVC FRASCO C/ 175G | UND | 20 |  | 21.14 | 422.8 | 0.002234%
3.1.16 | 301 | ANEL BORRACHA P/ TUBO ESGOTO PREDIAL EB 608 DN 100MM | UND | 40 |  | 3.48 | 139.2 | 0.0007353%
3.1.17 | 296 | ANEL BORRACHA P/ TUBO ESGOTO PREDIAL EB 608 DN 50MM | UND | 20 |  | 1.96 | 39.2 | 0.0002071%
3.1.18 | 297 | ANEL BORRACHA P/ TUBO ESGOTO PREDIAL EB 608 DN 75MM | UND | 25 |  | 2.89 | 72.25 | 0.0003817%
3.1.19 | 345 | ARAME GALVANIZADO 18 BWG - 1,24MM - 9,0 G/M | KG | 50 |  | 40.09 | 2004.5 | 0.01059%
3.1.20 | 729 | BOMBA CENTRIFUGA C/ MOTOR ELETRICO MONOFASICO 1/3HP BOCAIS 1 X 3/4 DANCOR SERIE CAMW4 MOD. 103 | UND | 1 |  | 605.23 | 605.23 | 0.003197%
3.1.21 | 732 | BOMBA CENTRIFUGA C/ MOTOR ELETRICO TRIFASICO 1CV BOCAIS 1" X 1 " DANCOR SERIE CAM MOD. 250, HM /Q =14M / 7,1M3 /H A 34M / 5M3 / H**CAIXA**" | UND | 1 |  | 992.92 | 992.92 | 0.005245%
3.1.22 | 736 | BOMBA CENTRIFUGA C/ MOTOR ELETRICO TRIFASICO 3CV BOCAIS 1 1/2" X 1 1/4" DANCOR SERIE CAM MOD.510 **CAIXA**" | UND | 1 |  | 1485.18 | 1485.18 | 0.007846%
3.1.23 | 7568 | BUCHA NYLON S-10 C/ PARAFUSO ACO ZINC ROSCA SOBERBA CAB CHATA 5,5 X 65MM | UND | 400 |  | 0.61 | 244 | 0.001289%
3.1.24 | 11950 | BUCHA NYLON S-6 C/ PARAFUSO ACO ZINC CAB CHATA ROSCA SOBERBA 4,2 X 45MM | UND | 400 |  | 0.2 | 80 | 0.0004226%
3.1.25 | 7583 | BUCHA NYLON S-8 C/ PARAFUSO ACO ZINC CAB CHATA ROSCA SOBERBA 4,8 X 50MM | UND | 400 |  | 0.41 | 164 | 0.0008664%
3.1.26 | 798 | BUCHA REDUCAO PVC ROSCA REF 3/4" X 1/2" | UND | 50 |  | 1.36 | 68 | 0.0003592%
3.1.27 | 828 | BUCHA REDUCAO PVC SOLD CURTA P/ AGUA FRIA PRED 25MM X 20MM | UND | 50 |  | 0.55 | 27.5 | 0.0001453%
3.1.28 | 829 | BUCHA REDUCAO PVC SOLD CURTA P/ AGUA FRIA PRED 32MM X 25MM | UND | 50 |  | 1.15 | 57.5 | 0.0003038%
3.1.29 | 812 | BUCHA REDUCAO PVC SOLD CURTA P/ AGUA FRIA PRED 40MM X 32MM | UND | 50 |  | 2.49 | 124.5 | 0.0006577%
3.1.30 | 819 | BUCHA REDUCAO PVC SOLD CURTA P/ AGUA FRIA PRED 50MM X 40MM | UND | 50 |  | 4.1 | 205 | 0.001083%
3.1.31 | 818 | BUCHA REDUCAO PVC SOLD CURTA P/ AGUA FRIA PRED 60MM X 50MM | UND | 50 |  | 6.9 | 345 | 0.001823%
3.1.32 | 5103 | CAIXA SIFONADA PVC 100 X 100 X 50MM C/ GRELHA REDONDA BRANCA | UND | 20 |  | 20.02 | 400.4 | 0.002115%
3.1.33 | 1185 | CAP PVC SOLD P/ AGUA FRIA PREDIAL 25 MM | UND | 25 |  | 1.58 | 39.5 | 0.0002087%
3.1.34 | 1189 | CAP PVC SOLD P/ AGUA FRIA PREDIAL 32 MM | UND | 25 |  | 2.73 | 68.25 | 0.0003605%
3.1.35 | 1193 | CAP PVC SOLD P/ AGUA FRIA PREDIAL 40 MM | UND | 22 |  | 5.26 | 115.72 | 0.0006113%
3.1.36 | 1194 | CAP PVC SOLD P/ AGUA FRIA PREDIAL 50 MM | UND | 25 |  | 9.96 | 249 | 0.001315%
3.1.37 | 1195 | CAP PVC SOLD P/ AGUA FRIA PREDIAL 60 MM | UND | 25 |  | 14.98 | 374.5 | 0.001978%
3.1.38 | 1200 | CAP PVC SOLD P/ ESG PREDIAL DN 100 MM | UND | 25 |  | 9.63 | 240.75 | 0.001272%
3.1.39 | 12909 | CAP PVC SOLD P/ ESG PREDIAL DN 40 MM | UND | 25 |  | 4.37 | 109.25 | 0.0005771%
3.1.40 | 12909 | CAP PVC SOLD P/ ESG PREDIAL DN 50 MM | UND | 25 |  | 4.37 | 109.25 | 0.0005771%
3.1.41 | 12910 | CAP PVC SOLD P/ ESG PREDIAL DN 75 MM | UND | 25 |  | 7.29 | 182.25 | 0.0009628%
3.1.42 | 20971 | CHAVE DUPLA P/ CONEXOES TIPO STORZ EM LATAO ENGATE RAPIDO 1"1/2 X 2 1/2" | UND | 10 |  | 20.47 | 204.7 | 0.001081%
3.1.43 | 12623 | CONDUTOR PVC AQUAPLUV C=88 MM | M | 45 |  | 14.18 | 638.1 | 0.003371%
3.1.44 | 3848 | LUVA CORRER PVC P/ ESG PREDIAL DN 50MM | UND | 20 |  | 10.94 | 218.8 | 0.001156%
3.1.45 | 3895 | LUVA CORRER PVC P/ ESG PREDIAL DN 75MM | UND | 20 |  | 11.9 | 238 | 0.001257%
3.1.46 | 3893 | LUVA CORRER PVC P/ESG PREDIAL DN 100MM | UND | 20 |  | 18.01 | 360.2 | 0.001903%
3.1.47 | 3848 | LUVA CORRER PVC P/ESG PREDIAL DN 40MM | UND | 20 |  | 10.94 | 218.8 | 0.001156%
3.1.48 | 3873 | LUVA CORRER PVC SOLD P/AGUA FRIA PREDIAL 25 MM | UND | 20 |  | 13.01 | 260.2 | 0.001375%
3.1.49 | 38021 | LUVA CORRER PVC SOLD P/AGUA FRIA PREDIAL 32 MM | UND | 20 |  | 31.11 | 622.2 | 0.003287%
3.1.50 | 3847 | LUVA CORRER PVC SOLD P/AGUA FRIA PREDIAL 40 MM | UND | 20 |  | 35.31 | 706.2 | 0.003731%
3.1.51 | 3847 | LUVA CORRER PVC SOLD P/AGUA FRIA PREDIAL 50 MM | UND | 20 |  | 35.31 | 706.2 | 0.003731%
3.1.52 | 38022 | LUVA CORRER PVC SOLD P/AGUA FRIA PREDIAL 60 MM | UND | 20 |  | 55.16 | 1103.2 | 0.005828%
3.1.53 | 1952 | CURVA PVC LEVE 90G C/ PONTA E BOLSA LISA DN 150MM | UND | 5 |  | 88.06 | 440.3 | 0.002326%
3.1.54 | 1965 | CURVA PVC LONGA 45G P/ ESG PREDIAL DN 100MM | UND | 20 |  | 47.54 | 950.8 | 0.005023%
3.1.55 | 10765 | CURVA PVC LONGA 45G P/ ESG PREDIAL DN 50MM | UND | 20 |  | 12.01 | 240.2 | 0.001269%
3.1.56 | 10767 | CURVA PVC LONGA 45G P/ ESG PREDIAL DN 75MM | UND | 20 |  | 39.37 | 787.4 | 0.00416%
3.1.57 | 1970 | CURVA PVC LONGA 90G P/ ESG PREDIAL DN 100MM | UND | 20 |  | 49.34 | 986.8 | 0.005213%
3.1.58 | 1968 | CURVA PVC LONGA 90G P/ ESG PREDIAL DN 50MM | UND | 25 |  | 11.5 | 287.5 | 0.001519%
3.1.59 | 1969 | CURVA PVC LONGA 90G P/ ESG PREDIAL DN 75MM | UND | 25 |  | 33.84 | 846 | 0.004469%
3.1.60 | 1370 | DUCHA HIGIENICA C/ MANGUEIRA PLASTICA E REGISTRO 1/2" | UND | 10 |  | 102.95 | 1029.5 | 0.005438%
3.1.61 | 11683 | ENGATE OU RABICHO FLEXIVEL EM METAL CROMADO 1/2" x 30CM | UND | 25 |  | 35.52 | 888 | 0.004691%
3.1.62 | 11684 | ENGATE OU RABICHO FLEXIVEL EM METAL CROMADO 1/2" x 40CM | UND | 25 |  | 38.88 | 972 | 0.005135%
3.1.63 | 20967 | ESGUICHO EM LATAO JATO SOLIDO P/ INSTALACAO PREDIAL COMBATE A INCENDIO ENGATE RAPIDO 2 1/2" X 16MM | UND | 5 |  | 126.95 | 634.75 | 0.003353%
3.1.64 | 11732 | GRELHA CROMADA REDONDA 150MM | UND | 30 |  | 22.42 | 672.6 | 0.003553%
3.1.65 | 11731 | GRELHA QUADRADA BRANCA 150X150MM | UND | 100 |  | 8.55 | 855 | 0.004517%
3.1.66 | 11245 | GRELHA FOFO SIMPLES COM REQUADRO, CARGA MAXIMA 12,5 T, *300 X 1000* MM, E= *15* MM, AREA ESTACIONAMENTO CARRO PASSEIO | UND | 5 |  | 411.39 | 2056.95 | 0.01087%
3.1.67 | 20151 | JOELHO PVC SERIE R P/ ESG PREDIAL 45G DN 100MM | UND | 20 |  | 24.57 | 491.4 | 0.002596%
3.1.68 | 20152 | JOELHO PVC SERIE R P/ ESG PREDIAL 45G DN 150MM | UND | 10 |  | 85.51 | 855.1 | 0.004517%
3.1.69 | 20148 | JOELHO PVC SERIE R P/ ESG PREDIAL 45G DN 40MM | UND | 22 |  | 4.89 | 107.58 | 0.0005683%
3.1.70 | 20149 | JOELHO PVC SERIE R P/ ESG PREDIAL 45G DN 50MM | UND | 22 |  | 7.56 | 166.32 | 0.0008786%
3.1.71 | 20150 | JOELHO PVC SERIE R P/ ESG PREDIAL 45G DN 75MM | UND | 22 |  | 17.64 | 388.08 | 0.00205%
3.1.72 | 20157 | JOELHO PVC SERIE R P/ ESG PREDIAL 90G DN 100MM | UND | 22 |  | 33.16 | 729.52 | 0.003854%
3.1.73 | 20158 | JOELHO PVC SERIE R P/ ESG PREDIAL 90G DN 150MM | UND | 5 |  | 110.16 | 550.8 | 0.00291%
3.1.74 | 20154 | JOELHO PVC SERIE R P/ ESG PREDIAL 90G DN 40MM | UND | 22 |  | 6.28 | 138.16 | 0.0007299%
3.1.75 | 20155 | JOELHO PVC SERIE R P/ ESG PREDIAL 90G DN 50MM | UND | 22 |  | 9.41 | 207.02 | 0.001094%
3.1.76 | 20156 | JOELHO PVC SERIE R P/ ESG PREDIAL 90G DN 75MM | UND | 22 |  | 21.17 | 465.74 | 0.00246%
3.1.77 | 3500 | JOELHO PVC SOLD 45G P/ AGUA FRIA PRED 25 MM | UND | 22 |  | 1.91 | 42.02 | 0.000222%
3.1.78 | 3501 | JOELHO PVC SOLD 45G P/ AGUA FRIA PRED 32 MM | UND | 22 |  | 5.52 | 121.44 | 0.0006415%
3.1.79 | 3502 | JOELHO PVC SOLD 45G P/ AGUA FRIA PRED 40 MM | UND | 22 |  | 7.85 | 172.7 | 0.0009123%
3.1.80 | 3503 | JOELHO PVC SOLD 45G P/ AGUA FRIA PRED 50 MM | UND | 22 |  | 9.4 | 206.8 | 0.001092%
3.1.81 | 3477 | JOELHO PVC SOLD 45G P/ AGUA FRIA PRED 60 MM | UND | 22 |  | 36.41 | 801.02 | 0.004232%
3.1.82 | 3529 | JOELHO PVC SOLD 90G P/ AGUA FRIA PREDIAL 25 MM | UND | 22 |  | 0.93 | 20.46 | 0.0001081%
3.1.83 | 3536 | JOELHO PVC SOLD 90G P/AGUA FRIA PREDIAL 32 MM | UND | 22 |  | 2.78 | 61.16 | 0.0003231%
3.1.84 | 3535 | JOELHO PVC SOLD 90G P/AGUA FRIA PREDIAL 40 MM | UND | 22 |  | 6.6 | 145.2 | 0.000767%
3.1.85 | 3540 | JOELHO PVC SOLD 90G P/AGUA FRIA PREDIAL 50 MM | UND | 22 |  | 7.15 | 157.3 | 0.000831%
3.1.86 | 3539 | JOELHO PVC SOLD 90G P/AGUA FRIA PREDIAL 60 MM | UND | 22 |  | 31.02 | 682.44 | 0.003605%
3.1.87 | 3522 | JOELHO PVC SOLD/ROSCA 90G P/AGUA FRIA PRED 25MM X 3/4" | UND | 22 |  | 4.24 | 93.28 | 0.0004928%
3.1.88 | 3532 | JOELHO REDUCAO 90G PVC SOLD C/ BUCHA DE LATAO 32MM X 3/4" | UND | 22 |  | 16.89 | 371.58 | 0.001963%
3.1.89 | 3533 | JOELHO REDUCAO 90G PVC SOLD P/AGUA FRIA PREDIAL 25 MM X 20 MM | UND | 22 |  | 2.9 | 63.8 | 0.000337%
3.1.90 | 10909 | JUNCAO INVERTIDA PVC SOLD P/ ESG PREDIAL REDUCAO 100 X 75MM | UND | 22 |  | 29.61 | 651.42 | 0.003441%
3.1.91 | 3669 | JUNCAO INVERTIDA PVC SOLD P/ ESG PREDIAL REDUCAO 75 X 50MM | UND | 22 |  | 12.68 | 278.96 | 0.001474%
3.1.92 | 3670 | JUNCAO SIMPLES PVC P/ ESG PREDIAL DN 100X100MM | UND | 22 |  | 23.04 | 506.88 | 0.002678%
3.1.93 | 3662 | JUNCAO SIMPLES PVC P/ ESG PREDIAL DN 50X50MM | UND | 22 |  | 9.43 | 207.46 | 0.001096%
3.1.94 | 3658 | JUNCAO SIMPLES PVC P/ ESG PREDIAL DN 75X75MM | UND | 22 |  | 17.66 | 388.52 | 0.002052%
3.1.95 | 3848 | LUVA CORRER PVC P/ ESG PREDIAL DN 50MM | UND | 22 |  | 10.94 | 240.68 | 0.001271%
3.1.96 | 3895 | LUVA CORRER PVC P/ ESG PREDIAL DN 75MM | UND | 22 |  | 11.9 | 261.8 | 0.001383%
3.1.97 | 3893 | LUVA CORRER PVC P/ESG PREDIAL DN 100MM | UND | 22 |  | 18.01 | 396.22 | 0.002093%
3.1.98 | 3848 | LUVA CORRER PVC P/ESG PREDIAL DN 40MM | UND | 22 |  | 10.94 | 240.68 | 0.001271%
3.1.99 | 3873 | LUVA CORRER PVC SOLD P/AGUA FRIA PREDIAL 25 MM | UND | 22 |  | 13.01 | 286.22 | 0.001512%
3.1.100 | 38021 | LUVA CORRER PVC SOLD P/AGUA FRIA PREDIAL 32 MM | UND | 22 |  | 31.11 | 684.42 | 0.003616%
3.1.101 | 3847 | LUVA CORRER PVC SOLD P/AGUA FRIA PREDIAL 40 MM | UND | 22 |  | 35.31 | 776.82 | 0.004104%
3.1.102 | 3847 | LUVA CORRER PVC SOLD P/AGUA FRIA PREDIAL 50 MM | UND | 22 |  | 35.31 | 776.82 | 0.004104%
3.1.103 | 38022 | LUVA CORRER PVC SOLD P/AGUA FRIA PREDIAL 60 MM | UND | 22 |  | 55.16 | 1213.52 | 0.006411%
3.1.104 | 3904 | LUVA PVC SOLD P/AGUA FRIA PREDIAL 25 MM | UND | 22 |  | 1 | 22 | 0.0001162%
3.1.105 | 3903 | LUVA PVC SOLD P/AGUA FRIA PREDIAL 32 MM | UND | 22 |  | 2.45 | 53.9 | 0.0002847%
3.1.106 | 3862 | LUVA PVC SOLD P/AGUA FRIA PREDIAL 40 MM | UND | 22 |  | 4.99 | 109.78 | 0.0005799%
3.1.107 | 3863 | LUVA PVC SOLD P/AGUA FRIA PREDIAL 50 MM | UND | 22 |  | 5.86 | 128.92 | 0.000681%
3.1.108 | 3864 | LUVA PVC SOLD P/AGUA FRIA PREDIAL 60 MM | UND | 22 |  | 15.26 | 335.72 | 0.001773%
3.1.109 | 3906 | LUVA PVC SOLDAVEL / ROSCA P/AGUA FRIA PREDIAL 25MM X 3/4" | UND | 22 |  | 2.07 | 45.54 | 0.0002406%
3.1.110 | 3860 | LUVA PVC SOLDAVEL / ROSCA P/AGUA FRIA PREDIAL 32MM X 1" | UND | 22 |  | 6.8 | 149.6 | 0.0007903%
3.1.111 | 3905 | LUVA PVC SOLDAVEL / ROSCA P/AGUA FRIA PREDIAL 40MM X 1.1/4" | UND | 22 |  | 15.05 | 331.1 | 0.001749%
3.1.112 | 3871 | LUVA PVC SOLDAVEL / ROSCA P/AGUA FRIA PREDIAL 50MM X 1.1/2" | UND | 22 |  | 31.24 | 687.28 | 0.003631%
3.1.113 | 3855 | LUVA PVC SOLDAVEL C/ BUCHA LATAO 20 MM X 1/2" | UND | 22 |  | 6.52 | 143.44 | 0.0007577%
3.1.114 | 3870 | LUVA PVC SOLDAVEL C/ BUCHA LATAO 25 MM X 3/4" | UND | 22 |  | 8.59 | 188.98 | 0.0009983%
3.1.115 | 3868 | LUVA REDUCAO PVC SOLD P/AGUA FRIA PREDIAL 25 MM X 20 MM | UND | 22 |  | 1.64 | 36.08 | 0.0001906%
3.1.116 | 3869 | LUVA REDUCAO PVC SOLD P/AGUA FRIA PREDIAL 32 MM X 25 MM | UND | 22 |  | 4.69 | 103.18 | 0.0005451%
3.1.117 | 3872 | LUVA REDUCAO PVC SOLD P/AGUA FRIA PREDIAL 40 MM X 32 MM | UND | 22 |  | 5.69 | 125.18 | 0.0006613%
3.1.118 | 3850 | LUVA REDUCAO PVC SOLD P/AGUA FRIA PREDIAL 50 MM X 25 MM | UND | 22 |  | 14.67 | 322.74 | 0.001705%
3.1.119 | 3850 | LUVA REDUCAO PVC SOLD P/AGUA FRIA PREDIAL 60 MM X 50 MM | UND | 22 |  | 14.67 | 322.74 | 0.001705%
3.1.120 | 3899 | LUVA SIMPLES PVC P/ ESG PREDIAL DN 100MM | UND | 22 |  | 6.75 | 148.5 | 0.0007845%
3.1.121 | 3897 | LUVA SIMPLES PVC P/ ESG PREDIAL DN 40MM | UND | 22 |  | 1.42 | 31.24 | 0.000165%
3.1.122 | 3875 | LUVA SIMPLES PVC P/ ESG PREDIAL DN 50MM | UND | 22 |  | 3.08 | 67.76 | 0.000358%
3.1.123 | 3898 | LUVA SIMPLES PVC P/ ESG PREDIAL DN 75MM | UND | 22 |  | 5.82 | 128.04 | 0.0006764%
3.1.124 | 20171 | LUVA SIMPLES PVC SERIE R P/ESG PREDIAL 150MM | UND | 20 |  | 45.94 | 918.8 | 0.004854%
3.1.125 | 21029 | MANGUEIRA INCENDIO CAPA POLIESTER TUBO BORRACHA SINT ABNT TP 1 COMPLETA C/ ENG RAP E ANEIS D = 1 1/2 L = 15M | UND | 5 |  | 390 | 1950 | 0.0103%
3.1.126 | 21032 | MANGUEIRA INCENDIO CAPA POLIESTER TUBO BORRACHA SINT ABNT TP 1 COMPLETA C/ ENG RAP E ANEIS D = 1 1/2 L = 30M | UND | 5 |  | 639.05 | 3195.25 | 0.01688%
3.1.127 | 4897 | PLUG PVC C/ROSCA P/ AGUA FRIA PREDIAL 1" | UND | 22 |  | 2.95 | 64.9 | 0.0003428%
3.1.128 | 4900 | PLUG PVC C/ROSCA P/ AGUA FRIA PREDIAL 1.1/2" | UND | 22 |  | 8.77 | 192.94 | 0.001019%
3.1.129 | 4895 | PLUG PVC C/ROSCA P/ AGUA FRIA PREDIAL 1/2" | UND | 22 |  | 0.7 | 15.4 | 8.135e-05%
3.1.130 | 4899 | PLUG PVC C/ROSCA P/ AGUA FRIA PREDIAL 2" | UND | 22 |  | 12.04 | 264.88 | 0.001399%
3.1.131 | 4896 | PLUG PVC C/ROSCA P/ AGUA FRIA PREDIAL 3/4" | UND | 22 |  | 1.05 | 23.1 | 0.000122%
3.1.132 | 20043 | REDUCAO EXCENTRICA PVC P/ ESG PREDIAL DN 100 X 50MM | UND | 22 |  | 7.9 | 173.8 | 0.0009181%
3.1.133 | 20044 | REDUCAO EXCENTRICA PVC P/ ESG PREDIAL DN 100 X 75MM | UND | 22 |  | 9.23 | 203.06 | 0.001073%
3.1.134 | 20042 | REDUCAO EXCENTRICA PVC P/ ESG PREDIAL DN 75 X 50MM | UND | 22 |  | 6.69 | 147.18 | 0.0007775%
3.1.135 | 6019 | REGISTRO GAVETA 1" BRUTO LATAO REF 1502-B | UND | 10 |  | 54.65 | 546.5 | 0.002887%
3.1.136 | 6013 | REGISTRO GAVETA 1" REF 1509-C - C/ CANOPLA ACAB CROMADO SIMPLES | UND | 10 |  | 103.4 | 1034 | 0.005462%
3.1.137 | 6010 | REGISTRO GAVETA 1.1/2" BRUTO LATAO REF 1502-B | UND | 10 |  | 94.04 | 940.4 | 0.004968%
3.1.138 | 6015 | REGISTRO GAVETA 1.1/2" REF 1509-C - C/ CANOPLA ACAB CROMADO SIMPLES | UND | 5 |  | 150.37 | 751.85 | 0.003972%
3.1.139 | 6017 | REGISTRO GAVETA 1.1/4" BRUTO LATAO REF 1502-B | UND | 10 |  | 74.48 | 744.8 | 0.003935%
3.1.140 | 6014 | REGISTRO GAVETA 1.1/4" REF 1509-C - C/ CANOPLA ACAB CROMADO SIMPLES | UND | 10 |  | 143.76 | 1437.6 | 0.007594%
3.1.141 | 6028 | REGISTRO GAVETA 2" BRUTO LATAO REF 1502-B | UND | 10 |  | 130.98 | 1309.8 | 0.006919%
3.1.142 | 6016 | REGISTRO GAVETA 3/4" BRUTO LATAO REF 1502-B | UND | 20 |  | 34.62 | 692.4 | 0.003658%
3.1.143 | 6005 | REGISTRO GAVETA 3/4" REF 1509-C - C/ CANOPLA ACAB CROMADO SIMPLES | UND | 10 |  | 84.47 | 844.7 | 0.004462%
3.1.144 | 11753 | REGISTRO PRESSAO 3/4" BRUTO REF 1400 | UND | 10 |  | 27.77 | 277.7 | 0.001467%
3.1.145 | 6024 | REGISTRO PRESSAO 3/4" REF 1416 - C/ CANOPLA ACAB CROMADO SIMPLES | UND | 10 |  | 79.67 | 796.7 | 0.004209%
3.1.146 | 20262 | SIFAO FLEXIVEL P/ PIA AMERICANA 1 1/2 X 2" | UND | 50 |  | 16.12 | 806 | 0.004258%
3.1.147 | 6146 | SIFAO PLASTICO P/ LAVATORIO/PIA TIPO COPO 1 1/4" | UND | 26 |  | 16.91 | 439.66 | 0.002323%
3.1.148 | 7105 | TE INSPECAO PVC P/ ESG PREDIAL 100 X 75MM | UND | 22 |  | 42.6 | 937.2 | 0.004951%
3.1.149 | 7139 | TE PVC SOLD 90G P/ AGUA FRIA PREDIAL 25MM | UND | 22 |  | 1.58 | 34.76 | 0.0001836%
3.1.150 | 7140 | TE PVC SOLD 90G P/ AGUA FRIA PREDIAL 32MM | UND | 22 |  | 5.26 | 115.72 | 0.0006113%
3.1.151 | 7141 | TE PVC SOLD 90G P/ AGUA FRIA PREDIAL 40MM | UND | 22 |  | 11.51 | 253.22 | 0.001338%
3.1.152 | 7142 | TE PVC SOLD 90G P/ AGUA FRIA PREDIAL 50MM | UND | 22 |  | 12.87 | 283.14 | 0.001496%
3.1.153 | 7143 | TE PVC SOLD 90G P/ AGUA FRIA PREDIAL 60MM | UND | 22 |  | 38.35 | 843.7 | 0.004457%
3.1.154 | 7091 | TE SANITARIO PVC P/ ESG PREDIAL DN 100 X 100MM | UND | 22 |  | 17.01 | 374.22 | 0.001977%
3.1.155 | 11656 | TE SANITARIO PVC P/ ESG PREDIAL DN 100X75MM | UND | 22 |  | 17 | 374 | 0.001976%
3.1.156 | 7097 | TE SANITARIO PVC P/ ESG PREDIAL DN 50 X 50MM | UND | 22 |  | 7.56 | 166.32 | 0.0008786%
3.1.157 | 11657 | TE SANITARIO PVC P/ ESG PREDIAL DN 75X50 MM | UND | 22 |  | 14.81 | 325.82 | 0.001721%
3.1.158 | 11772 | TORNEIRA CROMADA 1/2" OU 3/4" REF 1157 P/ PIA COZ - C/ AREJADOR - PADRAO MEDIO | UND | 10 |  | 115.55 | 1155.5 | 0.006104%
3.1.159 | 11830 | TORNEIRA DE BOIA REAL 3/4" C/ BALAO PLASTICO | UND | 10 |  | 28.69 | 286.9 | 0.001516%
3.1.160 | 7602 | TORNEIRA METAL AMARELO 3/4" REF 1128 P/ JARDIM | UND | 30 |  | 42.44 | 1273.2 | 0.006726%
3.1.161 | 7696 | TUBO ACO GALV C/ COSTURA DIN 2440/NBR 5580 CLASSE MEDIA DN 2" (50MM) E=3,65MM - 5,10KG/M | M | 50 |  | 91.69 | 4584.5 | 0.02422%
3.1.162 | 20065 | TUBO PVC LEVE P/ ESG PREDIAL DN 150MM | M | 30 |  | 39.86 | 1195.8 | 0.006317%
3.1.163 | 9836 | TUBO PVC P/ ESG PREDIAL DN 100MM | M | 86 |  | 15.58 | 1339.88 | 0.007078%
3.1.164 | 9835 | TUBO PVC P/ ESG PREDIAL DN 40MM | M | 43 |  | 5.62 | 241.66 | 0.001277%
3.1.165 | 9838 | TUBO PVC P/ ESG PREDIAL DN 50MM | M | 86 |  | 9.56 | 822.16 | 0.004343%
3.1.166 | 9837 | TUBO PVC P/ ESG PREDIAL DN 75MM | M | 22 |  | 13.81 | 303.82 | 0.001605%
3.1.167 | 9868 | TUBO PVC SOLDAVEL EB-892 P/AGUA FRIA PREDIAL DN 25MM | M | 100 |  | 4.73 | 473 | 0.002499%
3.1.168 | 9869 | TUBO PVC SOLDAVEL EB-892 P/AGUA FRIA PREDIAL DN 32MM | M | 200 |  | 10.62 | 2124 | 0.01122%
3.1.169 | 9874 | TUBO PVC SOLDAVEL EB-892 P/AGUA FRIA PREDIAL DN 40MM | M | 100 |  | 15.46 | 1546 | 0.008167%
3.1.170 | 9875 | TUBO PVC SOLDAVEL EB-892 P/AGUA FRIA PREDIAL DN 50MM | M | 100 |  | 17.71 | 1771 | 0.009356%
3.1.171 | 9873 | TUBO PVC SOLDAVEL EB-892 P/AGUA FRIA PREDIAL DN 60MM | M | 50 |  | 29.88 | 1494 | 0.007892%
3.1.172 | 9900 | UNIAO PVC C/ROSCA P/AGUA FRIA PREDIAL 1" | UND | 10 |  | 26.48 | 264.8 | 0.001399%
3.1.173 | 9892 | UNIAO PVC C/ROSCA P/AGUA FRIA PREDIAL 1/2" | UND | 10 |  | 8.04 | 80.4 | 0.0004247%
3.1.174 | 9893 | UNIAO PVC C/ROSCA P/AGUA FRIA PREDIAL 2" | UND | 10 |  | 109.15 | 1091.5 | 0.005766%
3.1.175 | 9899 | UNIAO PVC C/ROSCA P/AGUA FRIA PREDIAL 3/4" | UND | 20 |  | 14.46 | 289.2 | 0.001528%
3.1.176 | 9906 | UNIAO PVC SOLD P/AGUA FRIA PREDIAL 25MM | UND | 10 |  | 11.34 | 113.4 | 0.0005991%
3.1.177 | 9895 | UNIAO PVC SOLD P/AGUA FRIA PREDIAL 32MM | UND | 10 |  | 18.61 | 186.1 | 0.0009831%
3.1.178 | 9894 | UNIAO PVC SOLD P/AGUA FRIA PREDIAL 40MM | UND | 10 |  | 36.26 | 362.6 | 0.001915%
3.1.179 | 9897 | UNIAO PVC SOLD P/AGUA FRIA PREDIAL 50MM | UND | 10 |  | 39.26 | 392.6 | 0.002074%
3.1.180 | 9910 | UNIAO PVC SOLD P/AGUA FRIA PREDIAL 60MM | UND | 5 |  | 98.83 | 494.15 | 0.00261%
3.1.181 | 11750 | VALVULA DE ESFERA EM BRONZE REF 1552-B 1 1/4" C/ ALAVANCA | UND | 10 |  | 114.29 | 1142.9 | 0.006038%
3.1.182 | 11746 | VALVULA DE ESFERA EM BRONZE REF 1552-B 1" C/ ALAVANCA | UND | 5 |  | 76.68 | 383.4 | 0.002025%
3.1.183 | 11751 | VALVULA DE ESFERA EM BRONZE REF 1552-B 1"1/2 C/ ALAVANCA | UND | 5 |  | 137.72 | 688.6 | 0.003638%
3.1.184 | 11747 | VALVULA DE ESFERA EM BRONZE REF 1552-B 2" C/ ALAVANCA | UND | 5 |  | 212.36 | 1061.8 | 0.005609%
3.1.185 | 11749 | VALVULA DE ESFERA EM BRONZE REF 1552-B 3/4" C/ ALAVANCA | UND | 5 |  | 56.8 | 284 | 0.0015%
3.1.186 | FERREIRA COSTA | VÁLVULA HYDRA 1.1/2" DUO DECA FLUX 2545 OU SIMILAR | UND | 10 |  | 393 | 3930 | 0.02076%
3.1.187 | 21112 | VALVULA PARA MICTÓRIO DECAMATIC ECO 2572.C OU SIMILAR | UND | 10 |  | 266.76 | 2667.6 | 0.01409%
3.1.188 | 6157 | VALVULA EM METAL CROMADO TIPO AMERICANA 3.1/2" X 1.1/2" P/ PIA DE COZINHA | UND | 9 |  | 52.9 | 476.1 | 0.002515%
3.1.189 | 6156 | VALVULA EM PLASTICO BRANCO 1.1/4" X 1.1/2" P/ TANQUE | UND | 20 |  | 6.45 | 129 | 0.0006815%
3.1.190 | 6154 | VALVULA EM PLASTICO CROMADO 1" C/UNHO C/LADRAO P/LAVATORIO | UND | 40 |  | 9.19 | 367.6 | 0.001942%
3.1.191 | 10234 | VALVULA PE C/ CRIVO BRONZE 1" | UND | 10 |  | 67.3 | 673 | 0.003555%
3.1.192 | 10232 | VALVULA PE C/ CRIVO BRONZE 2" | UND | 10 |  | 172.71 | 1727.1 | 0.009124%
3.1.193 | 10418 | VALVULA RETENCAO VERTICAL BRONZE (PN-16) 1" 200PSI - EXTREMIDADES C/ ROSCA" | UND | 5 |  | 68.14 | 340.7 | 0.0018%
3.1.194 | 10416 | VALVULA RETENCAO VERTICAL BRONZE (PN-16) 1"1/2 200PSI - EXTREMIDADES C/ ROSCA" | UND | 5 |  | 117.77 | 588.85 | 0.003111%
3.1.195 | 10417 | VALVULA RETENCAO VERTICAL BRONZE (PN-16) 2" 200PSI - EXTREMIDADES C/ ROSCA" | UND | 5 |  | 171.6 | 858 | 0.004533%
3.1.196 | 10413 | VALVULA RETENCAO VERTICAL BRONZE (PN-16) 3/4" 200PSI - EXTREMIDADES C/ ROSCA" | UND | 10 |  | 62.37 | 623.7 | 0.003295%
3.1.197 | 6138 | VEDACAO PVC 100 MM P/SAIDA VASO SANITARIO | UND | 24 |  | 9.63 | 231.12 | 0.001221%
3.1.198 | S1076 | GRELHA CROMADA C/ FECHO 100MM QUADRADA | UND | 50 |  | 3.18 | 159 | 0.0008399%
3.1.199 | I09500 | EXTINTOR DE PÓ QUÍMICO ABC, CAPACIDADE 8 KG, ALCANCE MÉDIO DO JATO 5M , TEMPO DE DESCARGA 12S, NBR9443, 9444, 10721 | UND | 10 |  | 268.26 | 2682.6 | 0.01417%
3.1.200 | S00077 | ACABAMENTO PARA VÁLVULA HYDRA MAX 4900 DECA OU SIMILAR | UND | 10 |  | 159.9 | 1599 | 0.008447%
3.1.201 | S2405 | VÁLVULA DE RETENÇÃO PARA ESGOTO SERIE NORMAL 100MM | UND | 2 |  | 1102.07 | 2204.14 | 0.01164%
3.1.202 | 14112 | TAMPÃO PARA LAVATÓRIOS E TANQUES | UND | 8 |  | 343.3 | 2746.4 | 0.01451%
3.1.203 | S08290 | TORNEIRA ELETRÔNICA DA PAREDE ANTI-VANDALISMO, ELÉTRICA, REF. 1193 EL-AV-20 DA FABRIMAR OU SIMILAR | UND | 3 |  | 490.88 | 1472.64 | 0.007779%
3.1.204 | 10053 | TORNEIRA CROMADA PARA LAVATÓRIO, DECA 1173C (DECAMATIC ECO) OU SIMILAR | UND | 10 |  | 244.5 | 2445 | 0.01292%
3.1.205 | COTAÇÃO | TORNEIRA PARA BEBEDOURO COM ALAVANCA AZUL ESMALTEC - HERC | UND | 50 |  | 12.2 | 610 | 0.003222%
3.1.206 | 4210 | NIPEL PVC C/ C/ ROSCA P/ AGUA FRIA PREDIAL 1/2" | UND | 30 |  | 1.29 | 38.7 | 0.0002044%
3.1.207 | 4211 | NIPEL PVC C/ C/ ROSCA P/ AGUA FRIA PREDIAL 3/4" | UND | 29 |  | 1.86 | 53.94 | 0.0002849%
3.1.208 | 1959 | Curva de pvc 90 graus, soldavel, 50 mm, para agua fria predial (nbr 5648) | UND | 1 |  | 19.26 | 19.26 | 0.0001017%
3.1.209 | 112 | Adaptador pvc soldavel curto com bolsa e rosca, 50 mm x1 1/2", para agua fria | UND | 5 |  | 5.63 | 28.15 | 0.0001487%
3.1.210 | 4214 | Nipel pvc, roscavel, 1 1/2", agua fria predial | UND | 10 |  | 11.68 | 116.8 | 0.000617%
3.1.211 | 10409 | Valvula de retencao horizontal, de bronze (pn-25), 1 1/2", 400 psi, tampa de porca de uniao, extremidades com rosca | UND | 5 |  | 221.23 | 1106.15 | 0.005843%
3.1.212 | 65 | Adaptador pvc soldavel curto com bolsa e rosca, 25 mm x 3/4", para agua fria | UND | 2 |  | 1.12 | 2.24 | 1.183e-05%
3.1.213 | 113 | Adaptador pvc soldavel curto com bolsa e rosca, 60 mm x 2",para agua fria | UND | 20 |  | 15.27 | 305.4 | 0.001613%
3.1.214 | 20147 | Joelho pvc, soldavel, com bucha de latao, 90 graus, 25 mm x1/2", para agua fria predial | UND | 1 |  | 7.79 | 7.79 | 4.115e-05%
3.1.215 | 1925 | CURVA DE PVC 90° GRAUS SOLD 60 MM PARA AGUA FRIA PREDIAL | UND | 20 |  | 47.62 | 952.4 | 0.005031%
3.1.216 | 10236 | Valvula retencao horizontal, bronze, d=40mm (1 1/2") | UND | 10 |  | 114.02 | 1140.2 | 0.006023%
3.1.217 | 10231 | Valvula retencao horizontal, bronze, d=65mm (2.1/2") | UND | 10 |  | 308.64 | 3086.4 | 0.0163%
3.1.218 | 11772 | TORNEIRA CROMADA DE MESA PARA COZINHA BICA MOVEL COM AREJADOR 1/2" OU 3/4" | UND | 1 |  | 115.55 | 115.55 | 0.0006104%
3.1.219 | 108 | Adaptador pvc soldavel curto com bolsa e rosca, 32 mm x 1",para agua fria | UND | 13 |  | 2.32 | 30.16 | 0.0001593%
3.1.220 | 3861 | Luva pvc soldavel, 20 mm, para agua fria predial | UND | 4 |  | 0.82 | 3.28 | 1.733e-05%
3.1.221 | 1955 | Curva de pvc 90 graus, soldavel, 20 mm, para agua fria predial | UND | 5 |  | 3.03 | 15.15 | 8.003e-05%
3.1.222 | 9867 | Tubo pvc, soldavel, dn 20 mm, agua fria (nbr-5648) | M | 18 |  | 3.69 | 66.42 | 0.0003509%
3.1.223 | 1957 | Curva de pvc 90 graus, soldavel, 32 mm, para agua fria predial (nbr 5648 | UND | 2 |  | 8.9 | 17.8 | 9.403e-05%
3.1.224 | 11758 | DISPENSER PARA SABONETE LÍQUIDO | UND | 3 |  | 66.41 | 199.23 | 0.001052%
3.1.225 | 11731 | GRELHA PVC REDONDA BRANCA PARA CAIXA E RALOS D=100 MM | UND | 200 |  | 8.55 | 1710 | 0.009033%
3.1.226 | 37400 | Papeleira plastica tipo dispenser para papel higienico rolao | UND | 3 |  | 69.14 | 207.42 | 0.001096%
3.1.227 | 1368 | CHUVEIRO COMUM EM PLASTICO BRANCO, COM CANO, 3 TEMPERATURAS, 5500 W | UND | 10 |  | 75.6 | 756 | 0.003994%
3.1.228 | 44945 | SIFAO PLASTICO EXTENSIVEL PARA LAVATORIO 1X1.1/2 | UND | 42 |  | 8.8 | 369.6 | 0.001952%
3.1.229 | 11681 | ENGATE/RABICHO FLEXIVEL PLASTICO (PVC OU ABS) BRANCO 1/2 " X 40 CM | UND | 38 |  | 6.71 | 254.98 | 0.001347%
3.1.230 | 37401 | TOALHEIRO PLASTICO TIPO DISPENSER PARA PAPEL TOALHA INTERFOLHADO | UND | 3 |  | 69.14 | 207.42 | 0.001096%
3.2 |  | INSTALAÇÕES ELÉTRICAS E CABEAMENTO ESTRUTURADO |  |  |  | 659946.75 | 0 | 3.486%
3.2.1 | 1022 | CABO DE COBRE ISOLAMENTO ANTI-CHAMA 0,6/1KV 2,5MM2 (1 CONDUTOR) TP SINTENAX PIRELLI OU EQUIVALENTE | M | 1020 |  | 2.68 | 2733.6 | 0.01444%
3.2.2 | 1021 | CABO DE COBRE ISOLAMENTO ANTI-CHAMA 0,6/1KV 4,0MM2 (1 CONDUTOR) TP SINTENAX PIRELLI OU EQUIVALENTE | M | 1000 |  | 4.11 | 4110 | 0.02171%
3.2.3 | 994 | CABO DE COBRE ISOLAMENTO ANTI-CHAMA 0,6/1KVd 6,0MM2 (1 CONDUTOR) TP SINTENAX PIRELLI OU EQUIVALENTE | M | 1000 |  | 5.98 | 5980 | 0.03159%
3.2.4 | 1020 | CABO DE COBRE ISOLAMENTO ANTI-CHAMA 0,6/1KVe 10,0MM2 (1 CONDUTOR) TP SINTENAX PIRELLI OU EQUIVALENTE | M | 1000 |  | 9.8 | 9800 | 0.05177%
3.2.5 | 995 | CABO DE COBRE ISOLAMENTO ANTI-CHAMA 0,6/1KVg 16,0MM2 (1 CONDUTOR) TP SINTENAX PIRELLI OU EQUIVALENTE | M | 500 |  | 15.6 | 7800 | 0.0412%
3.2.6 | 996 | CABO DE COBRE ISOLAMENTO ANTI-CHAMA 0,6/1KVg 25,0MM2 (1 CONDUTOR) TP SINTENAX PIRELLI OU EQUIVALENTE | M | 500 |  | 24.19 | 12095 | 0.06389%
3.2.7 | 1019 | CABO DE COBRE ISOLAMENTO ANTI-CHAMA 0,6/1KVh 35,0MM2 (1 CONDUTOR) TP SINTENAX PIRELLI OU EQUIVALENTE | M | 500 |  | 34.18 | 17090 | 0.09028%
3.2.8 | 1018 | CABO DE COBRE ISOLAMENTO ANTI-CHAMA 0,6/1KVh 50,0MM2 (1 CONDUTOR) TP SINTENAX PIRELLI OU EQUIVALENTE | M | 500 |  | 50.55 | 25275 | 0.1335%
3.2.9 | 977 | CABO DE COBRE ISOLAMENTO ANTI-CHAMA 0,6/1KVh 70,0MM2 (1 CONDUTOR) TP SINTENAX PIRELLI OU EQUIVALENTE | M | 300 |  | 70.71 | 21213 | 0.1121%
3.2.10 | 1013 | CABO DE COBRE ISOLAMENTO ANTI-CHAMA 450/750V 1,5MM2, TP PIRASTIC PIRELLI OU EQUIVALENTE | M | 510 |  | 1.42 | 724.2 | 0.003826%
3.2.11 | 1014 | CABO DE COBRE ISOLAMENTO ANTI-CHAMA 450/750V 2,5MM2, TP PIRASTIC PIRELLI OU EQUIVALENTE | M | 2000 |  | 2.25 | 4500 | 0.02377%
3.2.12 | S03802 | CABO DE COBRE ISOLAMENTO ANTI-CHAMA 450/750V 2X0,75MM2, TIPO PLASTIFLEX PIRELLI OU EQUIVALENTE | M | 1000 |  | 11.88 | 11880 | 0.06276%
3.2.13 | S03802 | CABO DE COBRE ISOLAMENTO ANTI-CHAMA 450/750V 2X1,5MM2, TIPO PLASTIFLEX PIRELLI OU EQUIVALENTE | M | 500 |  | 3.42 | 1710 | 0.009033%
3.2.14 | S03804 | CABO DE COBRE ISOLAMENTO ANTI-CHAMA 450/750V 2X2,5MM2, TIPO PLASTIFLEX PIRELLI OU EQUIVALENTE | M | 500 |  | 5.03 | 2515 | 0.01329%
3.2.15 | 862 | CABO DE COBRE NU 10MM2 MEIO-DURO | M | 500 |  | 10.62 | 5310 | 0.02805%
3.2.16 | 857 | CABO DE COBRE NU 16MM2 MEIO-DURO | M | 500 |  | 17.77 | 8885 | 0.04694%
3.2.17 | 868 | CABO DE COBRE NU 25MM2 MEIO-DURO | M | 500 |  | 25.33 | 12665 | 0.0669%
3.2.18 | 11901 | CABO TELEFONICO S/ BLINDAGEM INT CCI 1 PAR | M | 1000 |  | 0.42 | 420 | 0.002219%
3.2.19 | 11902 | CABO TELEFONICO S/ BLINDAGEM INT CCI 2 PARES | M | 1000 |  | 0.82 | 820 | 0.004332%
3.2.20 | 11919 | CABO TELEFONICO USO INTERNO TP CI PARA 010 PARES | M | 100 |  | 3.73 | 373 | 0.00197%
3.2.21 | 11920 | CABO TELEFONICO USO INTERNO TP CI PARA 020 PARES | M | 100 |  | 7.09 | 709 | 0.003745%
3.2.22 | 11922 | CABO TELEFONICO USO INTERNO TP CI PARA 050 PARES | M | 100 |  | 16.78 | 1678 | 0.008864%
3.2.23 | 5090 | CADEADO LATAO CROMADO H = 25MM | UND | 50 |  | 19.5 | 975 | 0.005151%
3.2.24 | 2556 | CAIXA DE PASSAGEM 4" X 2" EM FERRO GALV" | UND | 1000 |  | 1.9 | 1900 | 0.01004%
3.2.25 | 2590 | CONDULETE EM LIGA ALUMINIO P/ ELETRODUTO ROSCADO 1" | UND | 500 |  | 20.48 | 10240 | 0.05409%
3.2.26 | 2589 | CONDULETE P/ ELETRODUTO ROSCADO 1"1/2 | UND | 500 |  | 33.37 | 16685 | 0.08814%
3.2.27 | 2565 | CONDULETE LIGA ALUMINIO P/ ELETRODUTO ROSCADO 3/4" | UND | 500 |  | 12.19 | 6095 | 0.0322%
3.2.28 | S00601 | CHAVE SECCIONADORA S-32 250A, C/ CARGA P/ QD DIST. CIRCUITOS (NH OU SIMILAR) | UND | 2 |  | 1598 | 3196 | 0.01688%
3.2.29 | S00602 | CHAVE SECCIONADORA S-32 630A, C/ CARGA P/ QD DIST. CIRCUITOS (NH OU SIMILAR) | UND | 2 |  | 4357 | 8714 | 0.04603%
3.2.30 | S00596 | CHAVE SECCIONADORA S-32 400A, C/ CARGA P/ QD DIST. CIRCUITOS (NH OU SIMILAR) | UND | 2 |  | 2465 | 4930 | 0.02604%
3.2.31 | S13571 | PROLONGADOR PARA CHAVE SECCIONADORA 1.000MM COM MANCAL CURTO/LONGO | UND | 10 |  | 101.62 | 1016.2 | 0.005368%
3.2.32 | 14054 | CONDULETE DE ALUMINIO FUNDIDO TIPO B DN 1" | UND | 100 |  | 18.18 | 1818 | 0.009604%
3.2.33 | 14054 | CONDULETE DE ALUMINIO FUNDIDO TIPO B DN 1"1/2 | UND | 100 |  | 18.18 | 1818 | 0.009604%
3.2.34 | 14053 | CONDULETE DE ALUMINIO FUNDIDO TIPO B DN 3/4" | UND | 100 |  | 14.2 | 1420 | 0.007501%
3.2.35 | 11856 | CONECTOR MECANICO SPLIT-BOLT PARA CABO 10 MM2 | UND | 100 |  | 5.8 | 580 | 0.003064%
3.2.36 | 11855 | CONECTOR MECANICO SPLIT-BOLT PARA CABO 70 MM2 | UND | 100 |  | 18.81 | 1881 | 0.009937%
3.2.37 | 1600 | CONECTOR PRENSA CABO DE ALUMINIO BITOLA 1" P/ CABO DN 22,5 - 25MM | UND | 50 |  | 16.92 | 846 | 0.004469%
3.2.38 | 1598 | CONECTOR PRENSA CABO DE ALUMINIO BITOLA 1/2" P/ CABO DN 12,5 - 15MM | UND | 50 |  | 11.46 | 573 | 0.003027%
3.2.39 | 1599 | CONECTOR PRENSA CABO DE ALUMINIO BITOLA 3/4 " P/ CABO DN 17,5 - 20MM | UND | 50 |  | 13.3 | 665 | 0.003513%
3.2.40 | 1619 | CONTATOR TRIPOLAR DE POTENCIA 25A (500V) CATEGORIA AC-2 E AC-3 | UND | 20 |  | 123.43 | 2468.6 | 0.01304%
3.2.41 | 1612 | CONTATOR TRIPOLAR DE POTENCIA 9A (500V) CATEGORIA AC-2 E AC-3 | UND | 20 |  | 84.5 | 1690 | 0.008928%
3.2.42 | 2634 | CURVA 45G FERRO GALV ELETROLITICO 1" P/ ELETRODUTO | UND | 100 |  | 6.03 | 603 | 0.003185%
3.2.43 | 2611 | CURVA 45G FERRO GALV ELETROLITICO 1"1/2 P/ ELETRODUTO | UND | 100 |  | 17 | 1700 | 0.008981%
3.2.44 | 2609 | CURVA 45G FERRO GALV ELETROLITICO 3/4" P/ ELETRODUTO | UND | 100 |  | 4.59 | 459 | 0.002425%
3.2.45 | 2617 | CURVA 90G FERRO GALV ELETROLITICO 1" P/ ELETRODUTO | UND | 100 |  | 6.33 | 633 | 0.003344%
3.2.46 | 2632 | CURVA 90G FERRO GALV ELETROLITICO 1"1/2 P/ ELETRODUTO | UND | 100 |  | 17.57 | 1757 | 0.009282%
3.2.47 | 2631 | CURVA 90G FERRO GALV ELETROLITICO 2" P/ ELETRODUTO | UND | 100 |  | 25.8 | 2580 | 0.01363%
3.2.48 | 2620 | CURVA 90G FERRO GALV ELETROLITICO 3" P/ ELETRODUTO | UND | 50 |  | 85.77 | 4288.5 | 0.02265%
3.2.49 | 2633 | CURVA 90G FERRO GALV ELETROLITICO 3/4" P/ ELETRODUTO | UND | 100 |  | 4.65 | 465 | 0.002456%
3.2.50 | 1790 | CURVA FERRO GALVANIZADO 90G ROSCA FEMEA REF. 2" | UND | 20 |  | 119.8 | 2396 | 0.01266%
3.2.51 | 1884 | CURVA PVC 90G P/ ELETRODUTO ROSCAVEL 1" | UND | 500 |  | 3.68 | 1840 | 0.00972%
3.2.52 | 1875 | CURVA PVC 90G P/ ELETRODUTO ROSCAVEL 1" 1/2 | UND | 50 |  | 5.03 | 251.5 | 0.001329%
3.2.53 | 1876 | CURVA PVC 90G P/ ELETRODUTO ROSCAVEL 2" | UND | 50 |  | 8.18 | 409 | 0.002161%
3.2.54 | 1877 | CURVA PVC 90G P/ ELETRODUTO ROSCAVEL 3" | UND | 50 |  | 20.89 | 1044.5 | 0.005518%
3.2.55 | 1938 | CURVA PVC 90G P/ ELETRODUTO ROSCAVEL 3/4" | UND | 500 |  | 6.75 | 3375 | 0.01783%
3.2.56 | 2388 | DISJUNTOR TERMOMAGNETICO BIPOLAR 15A | UND | 30 |  | 58.66 | 1759.8 | 0.009296%
3.2.57 | 2388 | DISJUNTOR TERMOMAGNETICO BIPOLAR 20A | UND | 30 |  | 58.66 | 1759.8 | 0.009296%
3.2.58 | 2388 | DISJUNTOR TERMOMAGNETICO BIPOLAR 30A | UND | 30 |  | 58.66 | 1759.8 | 0.009296%
3.2.59 | 2388 | DISJUNTOR TERMOMAGNETICO BIPOLAR 40A | UND | 30 |  | 58.66 | 1759.8 | 0.009296%
3.2.60 | 2388 | DISJUNTOR TERMOMAGNETICO BIPOLAR 50A | UND | 30 |  | 58.66 | 1759.8 | 0.009296%
3.2.61 | 2370 | DISJUNTOR TERMOMAGNETICO MONOPOLAR 20A | UND | 50 |  | 10.9 | 545 | 0.002879%
3.2.62 | 2370 | DISJUNTOR TERMOMAGNETICO MONOPOLAR 30A | UND | 50 |  | 10.9 | 545 | 0.002879%
3.2.63 | 2373 | DISJUNTOR TERMOMAGNETICO TRIPOLAR 070A | UND | 20 |  | 103.09 | 2061.8 | 0.01089%
3.2.64 | 2373 | DISJUNTOR TERMOMAGNETICO TRIPOLAR 090A | UND | 20 |  | 103.09 | 2061.8 | 0.01089%
3.2.65 | 2373 | DISJUNTOR TERMOMAGNETICO TRIPOLAR 100A | UND | 20 |  | 103.09 | 2061.8 | 0.01089%
3.2.66 | 2374 | DISJUNTOR TRIPOLAR CAIXA MOLDADA 150 A 25KA | UND | 10 |  | 365.75 | 3657.5 | 0.01932%
3.2.67 | 2377 | DISJUNTOR TRIPOLAR CAIXA MOLDADA 200 A 25KA | UND | 10 |  | 513.29 | 5132.9 | 0.02712%
3.2.68 | 2393 | DISJUNTOR TRIPOLAR CAIXA MOLDADA 250 A 25KA | UND | 5 |  | 859.57 | 4297.85 | 0.0227%
3.2.69 | 2378 | DISJUNTOR TRIPOLAR CAIXA MOLDADA 300 A 25KA | UND | 5 |  | 1180.74 | 5903.7 | 0.03119%
3.2.70 | 2379 | DISJUNTOR TRIPOLAR CAIXA MOLDADA 400 A 25KA | UND | 5 |  | 1180.74 | 5903.7 | 0.03119%
3.2.71 | 2376 | DISJUNTOR TRIPOLAR CAIXA MOLDADA 630 A 25KA | UND | 2 |  | 1944.67 | 3889.34 | 0.02055%
3.2.72 | I03283 | CABO PP 3X2,5MM2 | M | 500 |  | 7.79 | 3895 | 0.02058%
3.2.73 | I03284 | CABO PP 3X4,0MM2 | M | 500 |  | 11.05 | 5525 | 0.02919%
3.2.74 | I03808 | CABO PP 3X6,0MM2 | M | 500 |  | 18.11 | 9055 | 0.04783%
3.2.75 | 10999 | ELETRODO PARA SOLDA | KG | 100 |  | 29.52 | 2952 | 0.01559%
3.2.76 | 21136 | ELETRODUTO FERRO GALV OU ZINCADO ELETROLIT LEVE PAREDE 0,90MM - 1" NBR 13057 | M | 500 |  | 12.31 | 6155 | 0.03251%
3.2.77 | 21128 | ELETRODUTO FERRO GALV OU ZINCADO ELETROLIT LEVE PAREDE 0,90MM - 3/4" NBR 13057 | M | 500 |  | 9.53 | 4765 | 0.02517%
3.2.78 | 21130 | ELETRODUTO FERRO GALV OU ZINCADO ELETROLIT SEMI-PESADO PAREDE 1,20MM - 1.1/2" NBR 13057 | M | 250 |  | 24.07 | 6017.5 | 0.03179%
3.2.79 | 2674 | ELETRODUTO PVC ROSCA S/LUVA 20MM - 3/4" | M | 500 |  | 4.67 | 2335 | 0.01233%
3.2.80 | 2685 | ELETRODUTO PVC ROSCA S/LUVA 25MM - 1" | M | 500 |  | 7.29 | 3645 | 0.01926%
3.2.81 | 2680 | ELETRODUTO PVC ROSCA S/LUVA 40MM - 1"1/2 | M | 100 |  | 10.68 | 1068 | 0.005642%
3.2.82 | 2681 | ELETRODUTO PVC ROSCA S/LUVA 50MM - 2" | M | 150 |  | 17.45 | 2617.5 | 0.01383%
3.2.83 | 2686 | ELETRODUTO PVC ROSCA S/LUVA 75MM - 3" | M | 100 |  | 31.92 | 3192 | 0.01686%
3.2.84 | 3750 | LAMPADA MISTA 250W BASE E - 27 | UND | 150 |  | 36.37 | 5455.5 | 0.02882%
3.2.85 | 3756 | LAMPADA MISTA 500W BASE E - 40 | UND | 100 |  | 67.97 | 6797 | 0.03591%
3.2.86 | 3752 | LAMPADA VAPOR METALICO 400W BASE E-40 | UND | 100 |  | 96.8 | 9680 | 0.05114%
3.2.87 | 12216 | LAMPADA VAPOR SODIO 150W | UND | 100 |  | 52.26 | 5226 | 0.02761%
3.2.88 | 3757 | LAMPADA VAPOR SODIO 250W | UND | 100 |  | 60.42 | 6042 | 0.03192%
3.2.89 | 3380 | HASTE DE TERRA EM ACO REVESTIDO DE COBRE DN 5/8'' X 3000MM C/ CONECTOR | UND | 100 |  | 79.58 | 7958 | 0.04204%
3.2.90 | 38114 | INTERRUPTOR BIPOLAR (TECLA DUPLA) EMBUTIR 20A/250V C/ PLACA, TIPO SILENTOQUE PIAL OU EQUIV | UND | 100 |  | 13.46 | 1346 | 0.00711%
3.2.91 | 2638 | LUVA FERRO GALV ELETROLITICO 1" P/ ELETRODUTO | UND | 100 |  | 2.04 | 204 | 0.001078%
3.2.92 | 2644 | LUVA FERRO GALV ELETROLITICO 1.1/2" P/ ELETRODUTO | UND | 100 |  | 5.24 | 524 | 0.002768%
3.2.93 | 2642 | LUVA FERRO GALV ELETROLITICO 3" P/ ELETRODUTO | UND | 100 |  | 16.23 | 1623 | 0.008574%
3.2.94 | 2637 | LUVA FERRO GALV ELETROLITICO 3/4" P/ ELETRODUTO | UND | 100 |  | 1.75 | 175 | 0.0009245%
3.2.95 | 2643 | LUVA FERRO GALV ELETROTILICO 2" P/ ELETRODUTO | UND | 100 |  | 7.3 | 730 | 0.003856%
3.2.96 | 1892 | LUVA PVC ROSCAVEL P/ ELETRODUTO 1" | UND | 100 |  | 1.47 | 147 | 0.0007765%
3.2.97 | 1893 | LUVA PVC ROSCAVEL P/ ELETRODUTO 1.1/2" | UND | 100 |  | 3.14 | 314 | 0.001659%
3.2.98 | 1894 | LUVA PVC ROSCAVEL P/ ELETRODUTO 2'' | UND | 100 |  | 4.54 | 454 | 0.002398%
3.2.99 | 1896 | LUVA PVC ROSCAVEL P/ ELETRODUTO 3'' | UND | 100 |  | 13.57 | 1357 | 0.007169%
3.2.100 | 1891 | LUVA PVC ROSCAVEL P/ ELETRODUTO 3/4" | UND | 100 |  | 1.05 | 105 | 0.0005547%
3.2.101 | I6761 | REATOR ELETRÔNICO, FP ≥ 0,95, 1X16W | UND | 100 |  | 13.75 | 1375 | 0.007264%
3.2.102 | 1086 | REATOR ELETRÔNICO, FP ≥ 0,95, 2X16W | UND | 100 |  | 41.1 | 4110 | 0.02171%
3.2.103 | 2510 | RELE FOTOELETRICO 110 OU 220V | UND | 100 |  | 38.69 | 3869 | 0.02044%
3.2.104 | 12296 | SOQUETE PARA LÂMPADA FLUORESCENTE | UND | 200 |  | 3.28 | 656 | 0.003465%
3.2.105 | 7543 | TAMPA CEGA EM PVC P/CONDULETE 4 X 2" | UND | 100 |  | 4.73 | 473 | 0.002499%
3.2.106 | 7552 | TAMPA PARA CAIXA DE PISO LATONADA 4X4" - TAMPA CEGA | UND | 100 |  | 23.82 | 2382 | 0.01258%
3.2.107 | 1574 | TERMINAL A COMPRESSAO EM COBRE ESTANHADO P/ CABO 10MM2 | UND | 500 |  | 1.48 | 740 | 0.003909%
3.2.108 | 1575 | TERMINAL A COMPRESSAO EM COBRE ESTANHADO P/ CABO 16MM2 | UND | 500 |  | 1.75 | 875 | 0.004622%
3.2.109 | 1570 | TERMINAL A COMPRESSAO EM COBRE ESTANHADO P/ CABO 2,5MM2 | UND | 500 |  | 0.88 | 440 | 0.002324%
3.2.110 | 1576 | TERMINAL A COMPRESSAO EM COBRE ESTANHADO P/ CABO 25MM2 | UND | 500 |  | 2.43 | 1215 | 0.006418%
3.2.111 | 1577 | TERMINAL A COMPRESSAO EM COBRE ESTANHADO P/ CABO 35MM2 | UND | 500 |  | 2.74 | 1370 | 0.007237%
3.2.112 | 1571 | TERMINAL A COMPRESSAO EM COBRE ESTANHADO P/ CABO 4MM2 | UND | 500 |  | 1.15 | 575 | 0.003038%
3.2.113 | 1578 | TERMINAL A COMPRESSAO EM COBRE ESTANHADO P/ CABO 50MM2 | UND | 200 |  | 4.75 | 950 | 0.005019%
3.2.114 | 1573 | TERMINAL A COMPRESSAO EM COBRE ESTANHADO P/ CABO 6MM2 | UND | 500 |  | 1.37 | 685 | 0.003619%
3.2.115 | 1579 | TERMINAL A COMPRESSAO EM COBRE ESTANHADO P/ CABO 70MM2 | UND | 200 |  | 5.93 | 1186 | 0.006265%
3.2.116 | 1580 | TERMINAL A COMPRESSAO EM COBRE ESTANHADO P/ CABO 95MM2 | UND | 200 |  | 7.3 | 1460 | 0.007713%
3.2.117 | 1581 | TERMINAL A COMPRESSAO EM COBRE ESTANHADO P/ CABO120MM2 | UND | 200 |  | 10.27 | 2054 | 0.01085%
3.2.118 | 7528 | TOMADA EMBUTIR 2P + T 15A/250V C/PLACA, PADRÃO NBR 14136 (VERMELHA/PRETA/BRANCA) | UND | 200 |  | 6.95 | 1390 | 0.007343%
3.2.119 | 11928 | ABRAÇADEIRA ROSCA SEM FIM | UND | 300 |  | 10.91 | 3273 | 0.01729%
3.2.120 | I9628 | CABO COAXIAL 75 OHMS RG 59 | M | 250 |  | 1.1 | 275 | 0.001453%
3.2.121 | S03806 | CABO DE COBRE ISOLAMENTO ANTI-CHAMA 450/750V 3X1,5MM2, TP FICAP OU EQUIV | M | 250 |  | 6.6 | 1650 | 0.008716%
3.2.122 | S03283 | CABO DE COBRE ISOLAMENTO ANTI-CHAMA 450/750V 3X2,5MM2, TP FICAP OU EQUIV | M | 250 |  | 8 | 2000 | 0.01057%
3.2.123 | S01299 | LÂMPADA FLUORESCENTE COMPACTA ESPIRAL, 32 W, 5.000 K, VIDA ÚTIL: 6.000 HORAS | UND | 1000 |  | 5.99 | 5990 | 0.03164%
3.2.124 | S06760 | LÂMPADA FLUORESCENTE TUBO RETO, 16 W, 4.000 K, VIDA ÚTIL: 6.000 HORAS | UND | 1000 |  | 5.65 | 5650 | 0.02985%
3.2.125 | 10853 | LETRA ACO INOX (AISI 304), CHAPA NUM. 22, RECORTADO, H= 20 CM (SEM RELEVO) | UND | 50 |  | 88.21 | 4410.5 | 0.0233%
3.2.126 | I06844 | LUMINÁRIA DE EMBUTIR COM ALETAS, PARA LÂMPADA FLUORESCENTE, 2 X 32W, REF. TBS020232CI00, DA PHILIPS, EXCLUSIVE REATOR E LÂMPADA | UND | 150 |  | 112 | 16800 | 0.08875%
3.2.127 | I06850 | LUMINÁRIA DE SOBREPOR COM ALETAS, PARA LÂMPADA FLUORESCENTE, 2 X 32W, REF. TCS020232CI00, DA PHILIPS, EXCLUSIVE REATOR E LÂMPADA | UND | 150 |  | 212.46 | 31869 | 0.1684%
3.2.128 | I11576 | LUMINARIA DE EMERGENCIA 30 LEDS, POTENCIA 2 W, BATERIA DE LITIO, AUTONOMIA DE 6 HORAS | UND | 100 |  | 18.84 | 1884 | 0.009953%
3.2.129 | 7543 | TAMPA CEGA ESTAMPADA PARA CONDULETE | UND | 100 |  | 4.73 | 473 | 0.002499%
3.2.130 | 7543 | TAMPA PARA CAIXA DE PISO LATONADA 4X2" - TAMPA CEGA | UND | 100 |  | 4.73 | 473 | 0.002499%
3.2.131 | S13645 | CAIXA DE PASSAGEM DE ALUMÍNIO PARA PISO 30X30X12CM, DA MARCA WETZEL MOD: CP-3030-12 OU SIMILAR. | UND | 20 |  | 241.91 | 4838.2 | 0.02556%
3.2.132 | 39346 | TAMPA PARA CONDULETE, EM PVC | UND | 3000 |  | 2.92 | 8760 | 0.04628%
3.2.133 | S8988 | TIMER DIGITAL BIVOLT | UND | 10 |  | 189.46 | 1894.6 | 0.01001%
3.2.134 | S12842 | LUVA SEM ROSCA UNIDUT Ø=1 C- PB | UND | 50 |  | 3.9 | 195 | 0.00103%
3.2.135 | S12843 | LUVA SEM ROSCA UNIDUT Ø=2 C- PB | UND | 50 |  | 16 | 800 | 0.004226%
3.2.136 | S09144 | LUVA SEM ROSCA UNIDUT Ø=3 | UND | 50 |  | 42 | 2100 | 0.01109%
3.2.137 | S09137 | LUVA SEM ROSCA UNIDUT Ø=4 | UND | 50 |  | 61 | 3050 | 0.01611%
3.2.138 | 38091 | ESPELHO / PLACA CEGA 4" X 2", PARA INSTALACAO DE TOMADAS E INTERRUPTORES | UND | 500 |  | 1.83 | 915 | 0.004834%
3.2.139 | 38095 | ESPELHO / PLACA CEGA 4" X 4", PARA INSTALACAO DE TOMADAS E INTERRUPTORES | UND | 500 |  | 3.88 | 1940 | 0.01025%
3.2.140 | 13 | ESTOPA | KG | 50 |  | 15.24 | 762 | 0.004025%
3.2.141 | 12815 | FITA CREPE EM ROLOS 25MMX50M | UND | 50 |  | 8.41 | 420.5 | 0.002221%
3.2.142 | 20111 | FITA ISOLANTE ADESIVA ANTI-CHAMA EM ROLOS 19MM X 10M | UND | 100 |  | 9 | 900 | 0.004754%
3.2.143 | 404 | FITA ISOLANTE AUTO-FUSAO BT REF 3M OU SIMILAR | M | 100 |  | 1.22 | 122 | 0.0006445%
3.2.144 | 3148 | FITA VEDA ROSCA EM ROLOS 18MMX50M | UND | 100 |  | 12.28 | 1228 | 0.006487%
3.2.145 | 4812 | PLACA GESSO 60 X 60CM E=12MM P/FORRO | M2 | 100 |  | 11.11 | 1111 | 0.005869%
3.2.146 | S11621 | PLACA CEGA PARA TOMADA RJ45, REF. TABLET, DA TRAMONTINA | UND | 100 |  | 11.19 | 1119 | 0.005911%
3.2.147 | S13429 | CONECTOR EMENDA PARA CABO COAXIAL | UND | 50 |  | 0.5 | 25 | 0.0001321%
3.2.148 | 39332 | CONDULETE EM PVC, TIPO "C", SEM TAMPA, DE 1" | UND | 200 |  | 10.84 | 2168 | 0.01145%
3.2.149 | 39331 | CONDULETE EM PVC, TIPO "C", SEM TAMPA, DE 3/4" | UND | 500 |  | 8.63 | 4315 | 0.02279%
3.2.150 | 39255 | ELETRODUTO/CONDULETE DE PVC RIGIDO, LISO, COR CINZA, DE 1" | UND | 500 |  | 19.93 | 9965 | 0.05264%
3.2.151 | COTAÇÃO | ABRAÇADEIRA PVC CONDULETE TOP 1" TIGRE | UND | 1000 |  | 10.28 | 10280 | 0.05431%
3.2.152 | COTAÇÃO | ABRAÇADEIRA PVC CONDULETE TOP 3/4" TIGRE | UND | 1000 |  | 4.96 | 4960 | 0.0262%
3.2.153 | 39253 | ELETRODUTO/CONDULETE DE PVC RIGIDO, LISO, COR CINZA, DE 3/4" | UND | 500 |  | 13.72 | 6860 | 0.03624%
3.2.154 | COTAÇÃO | ADAPTADOR PVC CINZA ESCURO CONDULETE TOP 3/4" 36005297 TIGRE | UND | 500 |  | 1.17 | 585 | 0.00309%
3.2.155 | COTAÇÃO | ADAPTADOR PVC CINZA ESCURO CONDULETE TOP 1" 36005262 TIGRE | UND | 1000 |  | 1.86 | 1860 | 0.009826%
3.2.156 | COTAÇÃO | LUVA EM PVC ELETRODUTO CONDULETE TOP 1" TIGRE | UND | 1000 |  | 10.38 | 10380 | 0.05483%
3.2.157 | COTAÇÃO | LUVA DE PVC ELETRODUTO CONDULETE TOP 3/4" TIGRE | UND | 200 |  | 6.14 | 1228 | 0.006487%
3.2.158 | COTAÇÃO | CURVA PVC SEM ROSCA H 3/4"X90° ELETRODUTO CONDULETE TOP 36005645 TIGRE | UND | 500 |  | 11.35 | 5675 | 0.02998%
3.2.159 | 39351 | TAMPA PARA CONDULETE RJ 45 - 2 MÓDULOS | UND | 1000 |  | 3.63 | 3630 | 0.01918%
3.2.160 | 39350 | TAMPA PARA CONDULETE RJ 45 - 1 MÓDULO | UND | 1000 |  | 3.14 | 3140 | 0.01659%
3.2.161 | 39346 | TAMPA PARA CONDULETE PARA INTERRUPTOR | UND | 1000 |  | 2.92 | 2920 | 0.01543%
3.2.162 | 39352 | TAMPA PARA CONDULETE, EM PVC, PARA TOMADA HEXAGONAL | UND | 1000 |  | 2.92 | 2920 | 0.01543%
3.2.163 | 39387 | LAMPADA LED TUBULAR BIVOLT 18/20 W, BASE G13 | UND | 100 |  | 14.38 | 1438 | 0.007596%
3.2.164 | 39386 | LAMPADA LED TUBULAR BIVOLT 9/10 W, BASE G13 | UND | 400 |  | 10.02 | 4008 | 0.02117%
3.2.165 | S03804 | CABO DE COBRE PP CORDPLAST 2 X 2,5 MM2, 450/750V | M | 200 |  | 5.03 | 1006 | 0.005314%
3.2.166 | 313 | BUCHA ALUMINIO PARA ELETRODUTO D=1" | UND | 1000 |  | 1.35 | 1350 | 0.007132%
3.2.167 | S07358 | QUADRO DE COMANDO PARA 2 BOMBAS DE RECALQUES DE 1/3 A 2 CV, TRIFÁSICA, 220 VOLTS, COM CHAVE SELETORA, ACIONAMENTO MANUAL/AUTOMÁTICO, RELÉ DE SOBRECARGA E CONTATORA | UND | 1 |  | 2843.04 | 2843.04 | 0.01502%
3.2.168 | 3025 | BUCHA DE PLASTICO S12 COM PARAFUSO - CARTELA COM 2 CONJUNTOS | CJ | 1000 |  | 3 | 3000 | 0.01585%
3.2.169 | 5005 | ARRUELA LISA DE AÇO GALVANIZADA DE DIAM 1/4" | UND | 500 |  | 0.05 | 25 | 0.0001321%
3.2.170 | 11051 | PORCA EM AÇO INOX SEXTAVADA 1/4" | UND | 1000 |  | 0.23 | 230 | 0.001215%
3.2.171 | 7551 | BARRA ROSCADA ZINCADA DIAM 1/4" | UND | 500 |  | 5.7 | 2850 | 0.01506%
3.2.172 | 4416 | MÃO FRANCESA SIMPLES 300 MM | UND | 100 |  | 16.75 | 1675 | 0.008848%
3.2.173 | 39804 | QUADRO DE DISTRIBUIÇÃO (CENTRO) EMBUTIR, EM RESINA TERMOPLASTICA P/ ATE 06 DISJUNTORES S/ BARRAMENTO PADRÃO DIN | UND | 10 |  | 83.56 | 835.6 | 0.004414%
3.2.174 | 8518 | PLAFON PLASTICO BRANCO COM SOQUETE E-27 | UND | 5 |  | 5 | 25 | 0.0001321%
3.2.175 | 38101 | TOMADA 2P+T 10A 250V (APENAS MODULO) | UND | 22 |  | 5.91 | 130.02 | 0.0006868%
3.2.176 | 11933 | RELÉ DE FALA DE FASE 127-220 V | UND | 10 |  | 106.61 | 1066.1 | 0.005632%
3.2.177 | 448 | CAIXA DE PASSAGEM EM ALUMINIO 30 X 10 CM | UND | 10 |  | 200 | 2000 | 0.01057%
3.2.178 | S02626 | CABO DE COBRE ISOLADO HEPR (XLPE) 35 MM2, 1 KV /90° C | M | 100 |  | 32 | 3200 | 0.0169%
3.2.179 | 448 | CAIXA DE PASSAGEM EM ALUMINIO 30 X 30 CM X 10 CM | UND | 10 |  | 200 | 2000 | 0.01057%
3.2.180 | 39759 | Quadro de distribuicao com barramento trifasico, de sobrepor, em chapa de aco galvanizado, para 36 disjuntores din, 100a | UND | 10 |  | 930.67 | 9306.7 | 0.04916%
3.2.181 | 38077 | Interruptor simples + tomada 2p+t 10a, 250v, conjunto montado para embutir 4" x 2" (placa + suporte + modulos | UND | 20 |  | 11.57 | 231.4 | 0.001222%
3.2.182 | 38112 | INTERRUPTOR SIMPLES 10A, 250V (APENAS MODULO) | UND | 10 |  | 5.19 | 51.9 | 0.0002742%
3.2.183 | 38068 | Interruptores simples (2 modulos) 10a, 250v, conjunto montado para embutir 4" x 2" (placa + suporte + modulos | UND | 20 |  | 10.95 | 219 | 0.001157%
3.2.184 | 38194 | LAMPADA LED 10 W BIVOLT BRANCA FORMATO TRADICIONAL (BASE E27) | UND | 9 |  | 7.5 | 67.5 | 0.0003566%
3.2.185 | 7330 | Luminária de sobrepor com aletas, para lâmpada fluorescente, 2 x 16w, ref. C-2359, da Lustres Projeto ou similar | UND | 10 |  | 290.03 | 2900.3 | 0.01532%
3.2.186 | 4376 | BUCHA DE NYLON SEM ABA S8 | UND | 1000 |  | 0.19 | 190 | 0.001004%
3.2.187 | 6903 | PARAFUSO FENDA CABEÇA PANELA 4,2 X 32MM, AUTOATARRACHANTE | UND | 1000 |  | 0.48 | 480 | 0.002536%
3.2.188 | 7528 | TOMADA DUPLA 2P+T UNIVERSAL 4 X 2" | UND | 40 |  | 6.95 | 278 | 0.001469%
3.2.189 | 12191 | Tomada dupla, de embutir, para uso geral, 2p+t, ABNT, 20A, inclusive placa em pvc | UND | 50 |  | 15.7 | 785 | 0.004147%
3.2.190 | 39465 | Dispositivo dps classe ii, 1 polo, tensao maxima de 175 v, corrente maxima de *20* ka (tipo ac) | UND | 20 |  | 62.97 | 1259.4 | 0.006653%
3.2.191 | 3600 | Disjuntor monopolar 16 A, padrão DIN (linha branca), curva de disparo C, corrente de interrupção 5KA, ref.: Siemens 5 SX1 ou similar | UND | 30 |  | 9.2 | 276 | 0.001458%
3.2.192 | 12539 | Abraçadeira de nylon p/amarração de cabos 300mm x 3,6mm | UND | 1000 |  | 0.42 | 420 | 0.002219%
3.2.193 | 2674 | Terminal de compressão pré isolado tipo garfo para cabo 2,5 mm2 | UND | 1000 |  | 0.27 | 270 | 0.001426%
3.2.194 | 7948 | Terminal de compressão pré isolado tipo garfo para cabo 6,0 mm2 | UND | 1000 |  | 0.57 | 570 | 0.003011%
3.2.195 | 38075 | TOMADA 2P+T 20A 250V, CONJUNTO MONTADO PARA EMBUTIR 4" X 2" (PLACA + SUPORTE + MODULO) | UND | 100 |  | 12.04 | 1204 | 0.00636%
3.2.196 | 4891 | Caixa de sobrepor 5 entradas, tipo condulete pvc rigido, p/eletroduto d = 1" , sem tampa (modelos: B,C,E,LB,T,X), Tigre ou similar | UND | 100 |  | 13.9 | 1390 | 0.007343%
3.2.197 | 12386 | Luminária hermética de sobrepor para fluorescente tubular T5, 2x28w, IP65, modelo: Ourofort, ref.: 1527, da Ourolux ou similar | UND | 50 |  | 165.95 | 8297.5 | 0.04383%
3.2.198 | 38071 | Interruptores simples (3 modulos) 10a, 250v, conjunto montado para embutir 4" x 2" (placa + suporte + modulos) | UND | 50 |  | 13.09 | 654.5 | 0.003457%
3.2.199 | S03811 | CABO DE COBRE ISOLADO EPR, FLEXIVEL, 50MM², 12/20KV / 90º C (EPROTENAX OU SIMILAR) | M | 100 |  | 97 | 9700 | 0.05124%
3.2.200 | 7528 | Tomada 2p+t 10a, 250v, conjunto montado para embutir 4" x 2" (placa + suporte + modulo) | UND | 40 |  | 6.95 | 278 | 0.001469%
3.3 |  | SUBESTAÇÃO |  |  |  | 96328.18 | 0 | 0%
3.3.1 | 00000672 | ELEMENTO VAZADO DE CONCRETO, QUADRICULADO, 1 FURO *20 X 20 X 6,5* | UND | 200 |  | 13.46 | 2692 | 0.01422%
3.3.2 | 4796 | PISO DE BORRACHA FRISADO OU PASTILHADO, PRETO, EM PLACAS 50 X 50 CM, E = 7 MM | M2 | 100 |  | 225.44 | 22544 | 0.1191%
3.3.3 | I08697 | BARRAMENTO TRIFÁSICO | M | 50 |  | 110 | 5500 | 0.02905%
3.3.4 | 00000863 | CABO DE COBRE NU 35 MM2 MEIO-DURO | M | 200 |  | 37.31 | 7462 | 0.03942%
3.3.5 | 00000867 | CABO DE COBRE NU 50 MM2 MEIO-DURO | M | 200 |  | 53.15 | 10630 | 0.05615%
3.3.6 | S04421 | MUFLA DE PORCELANA EXTERNA | UND | 10 |  | 987 | 9870 | 0.05214%
3.3.7 | S11067 | MUFLA DE PORCELANA INTERNA | UND | 10 |  | 545.65 | 5456.5 | 0.02882%
3.3.8 | S13756 | MUFLA PARA CABO 25/120MM² - 12/20 KV - INTERNO/EXTERNO | UND | 10 |  | 223 | 2230 | 0.01178%
3.3.9 | S03852 | MUFLA TERMINAL CONTRATIL À FRIO 12 / 20 KV | UND | 10 |  | 987 | 9870 | 0.05214%
3.3.10 | I00440 | CAIXA DE EQUIPOTENCIALIZAÇÃO 40X40X15, COM BARRAMENTO PARA NEUTRO | UND | 10 |  | 628.5 | 6285 | 0.0332%
3.3.11 | 43093 | CAIXA P/ MEDICAO DE DEMANDA E ENERGIA REATIVA EM CHAPA 18 ESTAMPADA , PADRAO CONCESSIONÁRIA LOCAL | UND | 10 |  | 268.45 | 2684.5 | 0.01418%
3.3.12 | S00965 | FIO DE COBRE NU TIPO CORDOALHA PARA ATERRAMENTO - 10MM2 | M | 100 |  | 5.32 | 532 | 0.00281%
3.3.13 | 00004273 | PARA-RAIOS DE DISTRIBUICAO, TENSAO NOMINAL 30 KV | UND | 10 |  | 311.61 | 3116.1 | 0.01646%
3.3.14 | I10701 | CARTUCHO PARA SOLDA EXOTÉRMICA NR 95 | UND | 100 |  | 26.5 | 2650 | 0.014%
3.3.15 | I10338 | MOLDE DE SOLDA EXOTÉRMICA | UND | 5 |  | 165.28 | 826.4 | 0.004366%
3.3.16 | COTAÇÃO | TAPETE ISOLANTE 20KV 1,00X1,00M COM LAUDO | UND | 6 |  | 663.28 | 3979.68 | 0.02102%
3.4 |  | CONCRETO, ARGAMASSA E REVESTIMENTO |  |  |  | 161059.88 | 0 | 0%
3.4.1 | 00001106 | CAL HIDRATADA P/ ARGAMASSA | KG | 150 |  | 1.25 | 187.5 | 0.0009905%
3.4.2 | 00011161 | CAL HIDRATADA P/ PINTURA | KG | 150 |  | 2.09 | 313.5 | 0.001656%
3.4.3 | 00001117 | CALHA PARA AGUA FURTADA DE CHAPA DE ACO GALVANIZADA NUM 26, CORTE 40 CM | M | 50 |  | 34.98 | 1749 | 0.009239%
3.4.4 | 00000567 | CANTONEIRA FERRO GALV 1" X 1/8" - (1,20KG/M) | M | 100 |  | 13.42 | 1342 | 0.007089%
3.4.5 | 00000366 | AREIA FINA | M3 | 60 |  | 115.01 | 6900.6 | 0.03645%
3.4.6 | 00000367 | AREIA GROSSA | M3 | 30 |  | 116.51 | 3495.3 | 0.01846%
3.4.7 | 00000370 | AREIA MEDIA | M3 | 60 |  | 115.01 | 6900.6 | 0.03645%
3.4.8 | 00037595 | ARGAMASSA COLANTE TIPO ACIII | KG | 500 |  | 2.42 | 1210 | 0.006392%
3.4.9 | 371 | ARGAMASSA PRONTA PARA REVESTIMENTO EXTERNO OU INTERNO | KG | 1000 |  | 0.86 | 860 | 0.004543%
3.4.10 | 00001380 | CIMENTO BRANCO | KG | 500 |  | 2.7 | 1350 | 0.007132%
3.4.11 | 13284 | CIMENTO PORTLAND DE ALTO FORNO (AF) CP III-40 | SC | 500 |  | 0.86 | 430 | 0.002272%
3.4.12 | 44396 | COLA BRANCA | KG | 50 |  | 38.12 | 1906 | 0.01007%
3.4.13 | 00004791 | COLA CONTATO P/ CHAPA VINÍLICA/BORRACHA | KG | 50 |  | 42.18 | 2109 | 0.01114%
3.4.14 | 00011146 | CONCRETO AUTOADENSAVEL (CAA) CLASSE DE RESISTENCIA C15, ESPALHAMENTO SF2 | M3 | 20 |  | 585.13 | 11702.6 | 0.06182%
3.4.15 | 00001524 | CONCRETO USINADO BOMBEAVEL, CLASSE DE RESISTENCIA C20, COM BRITA 0 E 1, SLUMP = 100 +/- 20 MM, INCLUI SERVICO DE BOMBEAMENTO (NBR 8953) | M3 | 20 |  | 561.39 | 11227.8 | 0.05931%
3.4.16 | 00001527 | CONCRETO USINADO BOMBEAVEL, CLASSE DE RESISTENCIA C25, COM BRITA 0 E 1, SLUMP =100 +/- 20 MM, INCLUI SERVICO DE BOMBEAMENTO (NBR 8953) | M3 | 20 |  | 579.21 | 11584.2 | 0.0612%
3.4.17 | 00001525 | CONCRETO USINADO BOMBEAVEL, CLASSE DE RESISTENCIA C30, COM BRITA 0 E 1, SLUMP =100 +/- 20 MM, INCLUI SERVICO DE BOMBEAMENTO (NBR 8953) | M3 | 20 |  | 597.03 | 11940.6 | 0.06308%
3.4.18 | 00004720 | PEDRA BRITADA N. 0 PEDRISCO OU CASCALHINHO | M3 | 50 |  | 114.37 | 5718.5 | 0.03021%
3.4.19 | 00004721 | PEDRA BRITADA N. 1 OU 19 MM | M3 | 50 |  | 99.07 | 4953.5 | 0.02617%
3.4.20 | 4718 | PEDRA BRITADA N. 2 OU 25 MM | M3 | 50 |  | 99.59 | 4979.5 | 0.0263%
3.4.21 | S00236 | AZULEJO BRANCO BRILHANTE 15 X 15CM EXTRA OU 1A QUALIDADE | M2 | 500 |  | 21.36 | 10680 | 0.05642%
3.4.22 | 00010841 | GRANITO CINZA POLIDO PARA PISO E = 2 CM | M2 | 100 |  | 222.64 | 22264 | 0.1176%
3.4.23 | 0010840 | GRANITO AMENDOA POLIDO PARA BANCADA ESP = 2 CM | M2 | 10 |  | 295 | 2950 | 0.01558%
3.4.24 | 00010515 | CERAMICA ESMALTADA EXTRA OU 1A QUALIDADE P/ PISO PEI-5 - LINHA PADRAO ALTO | M2 | 200 |  | 41.14 | 8228 | 0.04347%
3.4.25 | 00001292 | CERAMICA ESMALTADA EXTRA OU 1A QUALIDADE P/ PISO TRAFEGO/CARGA PESADA PEI-5 | M2 | 200 |  | 65.05 | 13010 | 0.06873%
3.4.26 | 7353 | RESINA ACRILICA | L | 22 |  | 25.44 | 559.68 | 0.002957%
3.4.27 | I11912 | RESINA BASE EPOXI COMPOUND OTTO BAUMGART OU MARCA EQUIVALENTE | KG | 5 |  | 208 | 1040 | 0.005494%
3.4.28 | 4812 | PLACA DE GESSO PARA FORRO, DE *60 X 60* CM E ESPESSURA DE 12 MM (30 MM NAS BORDAS) SEM COLOCACAO | M2 | 1000 |  | 11.11 | 11110 | 0.05869%
3.4.29 | S04478 | FIO DE COBRE NU 4 MM2 PARA FIXAÇÃO DE FORRO | M | 100 |  | 3.58 | 358 | 0.001891%
3.5 |  | ESQUADRIAS E DIVISÓRIAS |  |  |  | 198333.14 | 0 | 0%
3.5.1 | S00840 | DIVISÓRIA NAVAL (PAINEL CEGO), E=35MM, COM PERFIS EM AÇO OU SIMILAR | M2 | 400 |  | 100 | 40000 | 0.2113%
3.5.2 | 00003081 | FECHADURA DE EMBUTIR PARA PORTA EXTERNA / ENTRADA, MAQUINA 55 MM, COM CILINDRO, MACANETA ALAVANCA E ESPELHO EM METAL CROMADO - NIVEL SEGURANCA MEDIO - COMPLETA | UND | 80 |  | 140.27 | 11221.6 | 0.05928%
3.5.3 | S03190 | PORTA PARA DIVISÓRIA AR 2,11X0,82M 35MM EUCATEX OU SIMILAR | UND | 100 |  | 300 | 30000 | 0.1585%
3.5.4 | S00849 | DOBRADICA EM ACO/FERRO, 4" X 3", E= 2,2 A 3,0 MM, COM ANEL, CROMADO OU ZINCADO,TAMPA BOLA, COM PARAFUSOS | UND | 50 |  | 12.95 | 647.5 | 0.003421%
3.5.5 | S13250 | DIVISÓRIA EM GRANITO BRANCO SIENA, POLIDO DOS 2 LADOS, E=2CM | M2 | 20 |  | 649.14 | 12982.8 | 0.06858%
3.5.6 | 2432 | DOBRADICA FERRO CROMADO 3 X 3 1/2" COM ANEIS | UND | 20 |  | 47.49 | 949.8 | 0.005017%
3.5.7 | S12490 | DOBRADIÇA PARA ARMÁRIO | UND | 20 |  | 1.97 | 39.4 | 0.0002081%
3.5.8 | 43613 | FECHADURA BICO PAPAGAIO P/ PORTA CORRER INTERNA CHAVE BIPARTIDA - ACAB PADRAO MEDIO | UND | 20 |  | 85.45 | 1709 | 0.009028%
3.5.9 | 3081 | FECHADURA EMBUTIR EXTERNA (C/ CILINDRO) COMPLETA - ACAB PADRAO MEDIO | UND | 20 |  | 140.27 | 2805.4 | 0.01482%
3.5.10 | 11519 | MACANETA ALAVANCA - ACAB PADRAO MEDIO | PAR | 10 |  | 53.06 | 530.6 | 0.002803%
3.5.11 | 11560 | MOLA AÉREA P/ PORTA | UND | 10 |  | 174.28 | 1742.8 | 0.009207%
3.5.12 | 11499 | MOLA HIDRAULICA DE PISO P/ VIDRO TEMPERADO 10MM | UND | 3 |  | 880.65 | 2641.95 | 0.01396%
3.5.13 | 4917 | PORTA ALUMINIO ABRIR, PERFIL SERIE 25, TP VENEZIANA C/ GUARNICAO 87 X 210CM | UND | 4 |  | 502.4 | 2009.6 | 0.01062%
3.5.14 | 11154 | PORTA CORTA FOGO 0,90X2,10X0,04M | UND | 6 |  | 989.1 | 5934.6 | 0.03135%
3.5.15 | S12939 | PORTA DE FERRO DE ABRIR, C/ GRADIL EM BARRA CHATA 3/4 X 1/8, INCLUSIVE REQUADRO, FERROLHO E DOBRADIÇAS | M2 | 50 |  | 277.34 | 13867 | 0.07325%
3.5.16 | 11365 | PORTA EUCATEX EUCADUR PRONTA PARA PINTURA 70 X 210 X 3,5CM | UND | 5 |  | 181.42 | 907.1 | 0.004792%
3.5.17 | 4962 | PORTA MADEIRA SEMI-OCA ALMOFADADA REGIONAL 1A 70 X 210 X 3,5 CM | UND | 5 |  | 228.59 | 1142.95 | 0.006038%
3.5.18 | 4964 | PORTA MADEIRA SEMI-OCA ALMOFADADA REGIONAL 1A 80 X 210 X 3CM | UND | 5 |  | 258.16 | 1290.8 | 0.006819%
3.5.19 | 5065 | PREGO DE ACO 10 X 10 | KG | 22 |  | 39.67 | 872.74 | 0.00461%
3.5.20 | 5073 | PREGO DE ACO 17 X 24 | KG | 22 |  | 21.25 | 467.5 | 0.00247%
3.5.21 | 5075 | PREGO DE ACO 18 X 30 | KG | 22 |  | 20.85 | 458.7 | 0.002423%
3.5.22 | 7271 | TIJOLO CERAMICO FURADO 8 FUROS 10 X 20 X 20CM | UND | 1000 |  | 0.69 | 690 | 0.003645%
3.5.23 | 7258 | TIJOLO CERAMICO MACICO 5 X 10 X 20CM | UND | 1000 |  | 0.59 | 590 | 0.003117%
3.5.24 | 7260 | TIJOLO CERAMICO MACICO APARENTE 6 X 12 X 24CM | UND | 1000 |  | 1.46 | 1460 | 0.007713%
3.5.25 | 10492 | VIDRO LISO INCOLOR 4MM | M2 | 30 |  | 279.99 | 8399.7 | 0.04437%
3.5.26 | 10493 | VIDRO LISO INCOLOR 5MM | M2 | 30 |  | 326.66 | 9799.8 | 0.05177%
3.5.27 | 10491 | VIDRO LISO INCOLOR 6MM | M2 | 30 |  | 396.66 | 11899.8 | 0.06286%
3.5.28 | 11185 | VIDRO PLANO ARMADO E = 7MM - SEM COLOCACAO | M2 | 20 |  | 723.33 | 14466.6 | 0.07642%
3.5.29 | 10499 | VIDRO MARTELADO 4 MM - SEM COLOCACAO | M2 | 30 |  | 233.33 | 6999.9 | 0.03698%
3.5.30 | 10507 | VIDRO TEMPERADO INCOLOR 10MM | M2 | 10 |  | 377.21 | 3772.1 | 0.01993%
3.5.31 | 10503 | VIDRO TEMPERADO VERDE E=8MM, SEM COLOCAÇÃO | M2 | 10 |  | 362.87 | 3628.7 | 0.01917%
3.5.32 | COTAÇÃO | FECHADURA ELÉTRICA 12V C90 DUPLA CINZA - HDL | UND | 5 |  | 252.26 | 1261.3 | 0.006663%
3.5.33 | 38155 | FECHADURA DE SOBREPOR PARA PORTAO, EM ACO INOX COM ACABAMENTO CROMADO, CAIXA DE 100 MM, INCLUINDO CHAVE TIPO TETRA | UND | 5 |  | 95.52 | 477.6 | 0.002523%
3.5.34 | COTAÇÃO | FECHO ELETROMAGNÉTICO FE61 REFORÇADO 12V | UND | 9 |  | 158.12 | 1423.08 | 0.007518%
3.5.35 | 38168 | PUXADOR TUBULAR RETO DUPLO, EM ALUMINIO CROMADO, COMPRIMENTO DE APROX 400MM E DIAMETRO DE 25 MM (1") | UND | 9 |  | 138.08 | 1242.72 | 0.006565%
3.5.36 | 43601 | PUXADOR TUBULAR RETO SIMPLES, EM ALUMINIO CROMADO, COM COMPRIMENTO DE APROX 400 MM E DIAMETRO DE 25 MM | UND | 9 |  | 69.04 | 621.36 | 0.003282%
3.6 |  | PINTURA E IMPERMEABILIZAÇÕES |  |  |  | 106968 | 0 | 0.5651%
3.6.1 | 00007307 | FUNDO ANTICORROSIVO TIPO ZARCAO OU EQUIV | L | 50 |  | 38.65 | 1932.5 | 0.01021%
3.6.2 | 00038122 | FUNDO PREPARADOR DE PAREDES(ACRILICO) | L | 50 |  | 17.52 | 876 | 0.004628%
3.6.3 | 43653 | FUNDO SINTETICO NIVELADOR BRANCO FOSCO PARA MADEIRA | L | 100 |  | 30.3 | 3030 | 0.01601%
3.6.4 | 00004015 | MANTA IMPERMEABILIZANTE A BASE DE ASFALTO MODIFICADO C/ POLIMEROS DE APP TIPO TORODIM 4MM VIAPOL OU EQUIV | M2 | 300 |  | 78.75 | 23625 | 0.1248%
3.6.5 | 44507 | MANTA TERMOPLASTICA, PEAD, GEOMEMBRANA LISA, E = 1,00 MM ( NBR 15352) | M2 | 500 |  | 29.58 | 14790 | 0.07813%
3.6.6 | 43651 | MASSA ACRILICA PARA SUPERFICIES INTERNAS E EXTERNAS | GL | 100 |  | 5.54 | 554 | 0.002927%
3.6.7 | 43626 | MASSA CORRIDA PARA SUPERFICIES DE AMBIENTES INTERNOS | GL | 100 |  | 3.08 | 308 | 0.001627%
3.6.8 | 00003768 | LIXA P/ FERRO | UND | 500 |  | 3.11 | 1555 | 0.008215%
3.6.9 | 3767 | LIXA P/ PAREDE OU MADEIRA | UND | 500 |  | 1.04 | 520 | 0.002747%
3.6.10 | 7348 | TINTA ACRILICA PREMIUM PARA PISO | GL | 50 |  | 15.4 | 770 | 0.004068%
3.6.11 | 7348 | TINTA ACRILICA PREMIUM PARA PISO | GL | 50 |  | 15.4 | 770 | 0.004068%
3.6.12 | 7348 | TINTA ACRILICA PREMIUM PARA PISO | GL | 50 |  | 15.4 | 770 | 0.004068%
3.6.13 | 7348 | TINTA ACRILICA PREMIUM PARA PISO | GL | 50 |  | 15.4 | 770 | 0.004068%
3.6.14 | 00007288 | TINTA ESMALTE SINTETICO PREMIUM FOSCO | L | 100 |  | 36.32 | 3632 | 0.01919%
3.6.15 | 00007293 | TINTA ESMALTE SINTETICO GRAFITE COM PROTECAO PARA METAIS FERROSOS | L | 100 |  | 39.64 | 3964 | 0.02094%
3.6.16 | 35692 | TINTA LATEX ACRILICA STANDARD, COR BRANCA | GL | 400 |  | 15.03 | 6012 | 0.03176%
3.6.17 | 35692 | TINTA LATEX ACRILICA STANDARD, COR BRANCA | GL | 400 |  | 15.03 | 6012 | 0.03176%
3.6.18 | 35692 | TINTA LATEX ACRILICA STANDARD, COR BRANCA | GL | 400 |  | 15.03 | 6012 | 0.03176%
3.6.19 | 35692 | TINTA LATEX ACRILICA STANDARD, COR BRANCA | GL | 400 |  | 15.03 | 6012 | 0.03176%
3.6.20 | 157 | ADESIVO ESTRUTURAL A BASE DE RESINA EPOXI PARA INJECAO EM TRINCAS | KG | 50 |  | 140.09 | 7004.5 | 0.037%
3.6.21 | 00006085 | SELADOR ACRILICO P/ PAREDES INTERIOR/EXTERIOR | L | 500 |  | 9.79 | 4895 | 0.02586%
3.6.22 | 00000142 | SELANTE ELÁSTICO MONOCOMPONENTE À BASE DE POLIURETANO SIKAFLEX 1A PLUS OU EQUIVALENTE - 310ML | UND | 200 |  | 32.27 | 6454 | 0.03409%
3.6.23 | 151 | IMPERMEABILIZANTE INCOLOR, BASE SILICONE, PARA TRATAMENTO DE FACHADAS | L | 50 |  | 26.11 | 1305.5 | 0.006896%
3.6.24 | 00005318 | SOLVENTE DILUENTE A BASE DE AGUARRAS | L | 100 |  | 23 | 2300 | 0.01215%
3.6.25 | 38123 | SELANTE DE SILICONE CARTUCHO | UND | 50 |  | 61.89 | 3094.5 | 0.01635%
3.7 |  | TELHADOS E COBERTURAS |  |  |  | 327823 | 0 | 1.732%
3.7.1 | 00007219 | CUMEEIRA UNIVERSAL P/ TELHA FIBROCIMENTO ONDULADA (6MM - 110 X 21CM) | UND | 200 |  | 63.07 | 12614 | 0.06664%
3.7.2 | 40873 | RUFO CHAPA GALVANIZADA NUM 24 L = 25CM | M | 500 |  | 32.35 | 16175 | 0.08545%
3.7.3 | 00007237 | RUFO P/ TELHA FIBROCIMENTO ONDULADA | UND | 500 |  | 59.39 | 29695 | 0.1569%
3.7.4 | 7186 | TELHA DE FIBROCIMENTO ONDULADA E=6MM, DE 1,83 X 1,10M (SEM AMIANTO | UND | 1000 |  | 64.68 | 64680 | 0.3417%
3.7.5 | 00007175 | TELHA CERAMICA TIPO CAPANAL - 17UN/M2 | UND | 10000 |  | 1.18 | 11800 | 0.06234%
3.7.6 | 7173 | TELHA CERAMICA TIPO COLONIAL COMP = 46,0 A 50,0CM - 25 A 27 UN/M2 | MIL | 8 |  | 1045 | 8360 | 0.04416%
3.7.7 | 7175 | TELHA CERAMICA TIPO FRANCESA - 16UN/M2 | UND | 8000 |  | 1.18 | 9440 | 0.04987%
3.7.8 | 7173 | TELHA DE BARRO / CERAMICA, NAO ESMALTADA, TIPO COLONIAL, CANAL, PLAN, PAULISTA, COMPRIMENTO DE *44 A 50* CM, RENDIMENTO DE COBERTURA DE *26* TELHAS/M2 | MIL | 6 |  | 1045 | 6270 | 0.03312%
3.7.9 | 00025007 | TELHA CHAPA ACO ONDULADA ZINCADA E = 0,5 MM | M2 | 200 |  | 54.58 | 10916 | 0.05767%
3.7.10 | I0044 | TELHA DE ACO ZINCADO PRÉ-PINTADO, TIPO SANDUICHE DE POLIURETANO, TERMO-ACUSTICA DE 30MM DE ESPESSURA COM LARGURA UTIL DE 1000MM | M2 | 100 |  | 336.56 | 33656 | 0.1778%
3.7.11 | 00007195 | TELHA FIBROCIMENTO ONDULADA 6MM 1,22 X 1,10M | UND | 500 |  | 59.37 | 29685 | 0.1568%
3.7.12 | 7194 | TELHA FIBROCIMENTO ONDULADA 6MM 2,44 X 1,10M | M2 | 300 |  | 29.82 | 8946 | 0.04726%
3.7.13 | 34486 | TELHA DE FIBROCIMENTO E = 8 MM, DE 4,60 X 1,06 M (SEM AMIANTO) | UND | 100 |  | 412.73 | 41273 | 0.218%
3.7.14 | 00004425 | VIGA DE MADEIRA NAO APARELHADA 6 X 12 CM, MACARANDUBA, ANGELIM OU EQUIVALENTE M 18,20 | M | 500 |  | 29.08 | 14540 | 0.07681%
3.7.15 | 00040568 | PREGO DE ACO POLIDO COM CABECA 22 X 48 (4 1/4 X 5) (COLETADO CAIXA) | KG | 300 |  | 21.01 | 6303 | 0.0333%
3.7.16 | I09959 | MANTA DE ALUMÍNIO, SUBCOBERTURA DE TELHADO, FRESHFOIL PREMIUM, DA TÉGULA OU SIMILAR | M2 | 1000 |  | 23.47 | 23470 | 0.124%
3.7.17 | 34473 | TELHA DE FIBROCIMENTO E = 8 MM, DE 3,00 X 1,06 M (SEM AMIANTO) | UND | 100 |  | 188.63 | 18863 | 0.09965%
3.8 |  | ACESSIBILIDADE |  |  |  | 176518.1586 | 0 | 0.9325%
3.8.1 | S12838 | ALARME BANHEIRO PNE DEFICIENTE FÍSICO CONFORME NBR 9050 COM ACIONADOR | UND | 10 |  | 538.95 | 5389.5 | 0.02847%
3.8.2 | 36205 | BARRA DE APOIO RETA, EM ACO INOX POLIDO, COMPRIMENTO 70CM, DIAMETRO MINIMO 3 CM | UND | 30 |  | 191.28 | 5738.4 | 0.03031%
3.8.3 | 36081 | BARRA DE APOIO RETA, EM ACO INOX POLIDO, COMPRIMENTO 80CM, DIAMETRO MINIMO 3CM | UND | 30 |  | 203.95 | 6118.5 | 0.03232%
3.8.4 | 36204 | BARRA DE APOIO RETA, EM ACO INOX POLIDO, COMPRIMENTO 60CM, DIAMETRO MINIMO 3 CM | UND | 30 |  | 172.23 | 5166.9 | 0.02729%
3.8.5 | COTAÇÃO | BARRA DE APOIO ARTICULADA PARA BANHEIRO 80CM DE PAREDE | UND | 30 |  | 323.02 | 9690.6 | 0.05119%
3.8.6 | S10075 | CANOPLA COM ALAVANCA PARA VÁLVULA DE DESCARGA PARA DEFICIENTE, LINHA PRESSMATIC BENEFIT DOCOL OU SIMILAR. | UND | 30 |  | 714.9 | 21447 | 0.1133%
3.8.7 | S09262 | BANCO ARTICULADO PARA BANHO COM PÉS DE APOIO 700X450MM (P/DEFICIENTES) - EM PLACA SÓLIDA DE FÓRMICA, SISTEMA DE TRAVAMENTO NA VERTICAL E FERRAGENS EM LATÃO | UND | 5 |  | 1018.79 | 5093.95 | 0.02691%
3.8.8 | 10957 | CHAPA DE ACO GROSSA, ASTM A36, E = 3/4 " (19,05 MM) 149,39 KG/M2 | KG | 806.706 |  | 12.93 | 10430.7086 | 0.0551%
3.8.9 | S12932 | VASO SANITÁRIO CONVENCIONAL CONFORTO SEM ABERTURA FRONTAL, LINHA CONFORTO VOGUE PLUS P.510.17, DECA OU SIMILAR | UND | 30 |  | 1368 | 41040 | 0.2168%
3.8.10 | S13242 | ASSENTO SANITÁRIO ELEVADO COM TAMPA 13 CM, INDICADO PARA PÓS-CIRÚRGICOS, DEFICIENTES FÍSICOS E IDOSOS, DA ASTRA OU SIMILAR | UND | 30 |  | 265.89 | 7976.7 | 0.04214%
3.8.11 | S00976 | FITA ANTIDERRAPANTE SAFETY-WALK 3M - L=5CM OU SIMILAR | M | 500 |  | 9.38 | 4690 | 0.02478%
3.8.12 | S12443 | FITA ADESIVA SILVER TAPE 48MM X 50M | UND | 50 |  | 57.5 | 2875 | 0.01519%
3.8.13 | I11558 | FITA DE DEMARCAÇÃO PVC 15MMX50M - (AMARELA, VERMELHA, BRANCA, PRETA, ETC.) | M | 500 |  | 0.47 | 235 | 0.001241%
3.8.14 | S11558 | FITA DE DEMARCAÇÃO PVC 15MMX50M - (AMARELA, VERMELHA, BRANCA, PRETA, ETC.) | UND | 500 |  | 0.46 | 230 | 0.001215%
3.8.15 | 38181 | PISO TATIL ALERTA OU DIRECIONAL, DE BORRACHA, COLORIDO, 25 X 25 CM, E = 5 MM, | UND | 20 |  | 247.78 | 4955.6 | 0.02618%
3.8.16 | I10114 | PISO TATIL DE ALERTA DE BORRACHA, 25 X 25 CM, E = 5 MM, PARA COLA, CORES | M2 | 20 |  | 183.24 | 3664.8 | 0.01936%
3.8.17 | 38186 | PISO TATIL DE ALERTA DE BORRACHA, 25 X 25 CM, E = 12 MM, PARA ARGAMASSA, CORES | M2 | 50 |  | 613.51 | 30675.5 | 0.162%
3.8.18 | 36178 | PISO PODOTATIL DE CONCRETO - DIRECIONAL E ALERTA, *40 X 40 X 2,5*CM | UND | 1000 |  | 11.1 | 11100 | 0.05864%
3.9 |  | PAVIMENTAÇÃO |  |  |  | 97740 | 0 | 0.5163%
3.9.1 | 711 | BLOCO SEXTAVADO EM CONCRETO P/ PAVIMENTAÇÃO DE 35 MPA, (TIPO BLOKRET) E = 6,5CM DE 30 X 30CM, DE ACORDO COM NBR 9780 / 9781 | M2 | 500 |  | 42.25 | 21125 | 0.1116%
3.9.2 | 711 | BLOCO SEXTAVADO P/PAVIMENTAÇÃO EM CONCRETO DE 35 MPA (TIPO BLOKRET) E = 8,0CM 30 X 30CM, DEACORDO COM NBR 9780 / 9781 | M2 | 500 |  | 42.25 | 21125 | 0.1116%
3.9.3 | I01757 | PISO ELEVADO C/ PLACA DE AÇO PREENCHIDA COM CONCRETO CELULAR, REVESTIDO COM PAVIFLEX E=3,2MM C/ PEDESTAIS TELESCÓPICO GALV. À FOGO, DIM.600 X 600 X 30MM | M2 | 50 |  | 650 | 32500 | 0.1717%
3.9.4 | 00004062 | MEIO-FIO OU GUIA DE CONCRETO, PRE-MOLDADO, COMP 1 M, *30 X 15* CM (H X L) UN CR 17,11 | UND | 1000 |  | 22.99 | 22990 | 0.1214%
3.10 |  | MATERIAIS DIVERSOS |  |  |  | 16718.53 | 0 | 0.08832%
3.10.1 | 5090 | CADEADO SIMPLES, CORPO EM LATAO MACICO, COM LARGURA DE 25 MM E ALTURA DE APROX 25 MM | UND | 6 |  | 19.5 | 117 | 0.0006181%
3.10.2 | 5085 | CADEADO SIMPLES, CORPO EM LATAO MACICO, COM LARGURA DE 35 MM E ALTURA DE APROX 30 MM | UND | 6 |  | 29.03 | 174.18 | 0.0009201%
3.10.3 | 43603 | CADEADO SIMPLES, CORPO EM LATAO MACICO, COM LARGURA DE 50 MM E ALTURA DE APROX 40 MM | UND | 6 |  | 41.47 | 248.82 | 0.001314%
3.10.4 | 11975 | CHUMBADOR 5/8 X 6" | UND | 45 |  | 28.88 | 1299.6 | 0.006865%
3.10.5 | 00011977 | CHUMBADOR URX 1/2" | UND | 25 |  | 13.18 | 329.5 | 0.001741%
3.10.6 | 00011976 | CHUMBADOR URX 1/4" | UND | 43 |  | 1.48 | 63.64 | 0.0003362%
3.10.7 | 00011977 | CHUMBADOR URX 3/8" | UND | 43 |  | 13.18 | 566.74 | 0.002994%
3.10.8 | 00004229 | GRAXA | KG | 5 |  | 37.7 | 188.5 | 0.0009958%
3.10.9 | 00005104 | REBITE DE ALUMINIO VAZADO DE REPUXO, 3,2 X 8MM - (1KG=1025UNID) | KG | 22 |  | 100.92 | 2220.24 | 0.01173%
3.10.10 | 00021112 | MECANISMO DE ACIONAMENTO PARA CAIXA ACOPLADA | UND | 5 |  | 266.76 | 1333.8 | 0.007046%
3.10.11 | 39440 | PARAFUSO DRY WALL | UND | 9 |  | 0.31 | 2.79 | 1.474e-05%
3.10.12 | S03149 | PELICULA DE PROTEÇÃO CONTRA RAIOS SOLARES TIPO INSULFILM | M2 | 15 |  | 41.54 | 623.1 | 0.003292%
3.10.13 | S07568 | PELICULA (FILME) TIPO FUMÊ ESPELHADO - APLICADO | M2 | 15 |  | 48.03 | 720.45 | 0.003806%
3.10.14 | S01895 | PERSIANA HORIZONTAL | M2 | 5 |  | 130 | 650 | 0.003434%
3.10.15 | S10392 | GANCHO COM BUCHA 4,4 X 70 - 8MM | UND | 25 |  | 4.64 | 116 | 0.0006128%
3.10.16 | S00980 | FITA VEDACAO TEFLON LARG= 1/2 | UND | 150 |  | 0.22 | 33 | 0.0001743%
3.10.17 | S06963 | ASSENTO PARA VASO SANITÁRIO, LINHA MONTE CARLO, REF. AP-80, DECA OU SIMILAR | UND | 10 |  | 199.9 | 1999 | 0.01056%
3.10.18 | EMBASA | RELÓGIO DE PONTO VELTI BIOMÉTRICO + SOFTWARE OU SENHA CONFORME NORMAS DA PORTARIA 1510/2009 DO MTE COM SISTEMA COMPLETO DE PONTO. | UND | 1 |  | 1710.22 | 1710.22 | 0.009034%
3.10.19 | EMBASA | ALUGUEL DE RELÓGIO DE PONTO | MÊS | 12 |  | 12.16 | 145.92 | 0.0007708%
3.10.20 | 00010849 | PLACA DE INAUGURAÇÃO DE OBRA EM BRONZE 35X50CM | UND | 3 |  | 1392.01 | 4176.03 | 0.02206%
3.11 |  | DIVERSOS |  |  |  | 408933.0596 | 0 | 2.16%
3.11.1 | 34353 | ARGAMASSA COLANTE AC II | KG | 580 |  | 1.47 | 852.6 | 0.004504%
3.11.2 | 3080 | FECHADURA ESPELHO PARA PORTA EXTERNA EM AÇO INOX (MAQUINA, TESTA E CONTRA-TESTA) E EM ZAMAC (MAÇANETA, LIGUETA E TRINCO) COM ACABAMENTO CROMADO, MAQ 40 MM, INCLUINDO CHAVE TIPO CILINDRO | CJ | 19 |  | 70.8 | 1345.2 | 0.007106%
3.11.3 | 11655 | TE SANITARIO PVC DN 100 X 50 MM SERIE NORMAL PARA ESGOTO PREDIAL | UND | 10 |  | 16.25 | 162.5 | 0.0008584%
3.11.4 | S00476 | CAIXA SIFONADA QUADRADA, COM TRÊS ENTRADAS E UMA SAIDA, D = 100 X 100 X 50MM, REF. Nº 68, ACABAMENTO ALUMÍNIO, MARCA AKROS OU SIMILAR | UND | 10 |  | 33 | 330 | 0.001743%
3.11.5 | 43776 | TINTA A OLEO BRILHANTE PARA MADEIRA E METAIS | GL | 20 |  | 24.94 | 498.8 | 0.002635%
3.11.6 | 7304 | TINTA EPOXI BASE AGUA PREMIUM, BRANCA | L | 200 |  | 73.92 | 14784 | 0.0781%
3.11.7 | 11338 | FORRO DE GESSO ACARTONADO, COR BRANCA PLACA 1243X618 MM MARCA GYPSUM MODELO GESSOLYNE OU SIMILAR - FORNECIMENTO | M2 | 100 |  | 63.72 | 6372 | 0.03366%
3.11.8 | 2383 | VALVULA AMERICANA PARA PIA DE COZINHA 3 1/2" CROMADA | UND | 1 |  | 59.51 | 59.51 | 0.0003144%
3.11.9 | 6750 | TORNEIRA DE PAREDE COM SAIDA LATERAL | UND | 5 |  | 302.59 | 1512.95 | 0.007992%
3.11.10 | 6141 | ENGATE/RABICHO FLEXIVEL PLASTICO (PVC OU ABS) BRANCO 1/2 " X 30 CM | UND | 4 |  | 5.32 | 21.28 | 0.0001124%
3.11.11 | 10422 | BACIA SANITARIA (VASO) COM CAIXA ACOPLADA DE LOUCA BRANCA | UND | 5 |  | 355.15 | 1775.75 | 0.009381%
3.11.12 | 377 | ASSENTO SANITARIO DE PLASTICO, TIPO CONVENCIONAL | UND | 44 |  | 37.95 | 1669.8 | 0.008821%
3.11.13 | 11575 | ROLDANA CONCAVA DUPLA, 4 RODAS, EM ZAMAC COM CHAPA DE LATAO, ROLAMENTOS EM ACO, PARA PORTAS E JANELAS DE CORRER | UND | 10 |  | 54.62 | 546.2 | 0.002885%
3.11.14 | 38179 | ROLDANA CONCAVA DUPLA, 4 RODAS, PARA PORTA DE CORRER, EM ZAMAC COM CHAPA DE ACO, ROLAMENTO INTERNO BLINDADO DE ACO REVESTIDO EM NYLON | UND | 10 |  | 45.16 | 451.6 | 0.002386%
3.11.15 | 20256 | ROLDANA PLASTICA COM PREGO, TAMANHO 30 X 30 MM, PARA INSTALACAO ELETRICA APARENTE | UND | 100 |  | 0.3 | 30 | 0.0001585%
3.11.16 | 3762 | TORNEIRA PARA LAVATORIO CIRUGICO COM ACIONAMENTO COTOVELO | UND | 2 |  | 474.36 | 948.72 | 0.005012%
3.11.17 | 1958 | CURVA DE PVC 90 GRAUS SOLDAVEL 40 MM PARA AGUA FRIA PREDIAL | UND | 10 |  | 15.8 | 158 | 0.0008347%
3.11.18 | 10233 | VALVULA DE RETENÇÃO DE BRONZE PE DE CRIVO EXTREMIDADE COM ROSCA DE 1 1/4" PARA FUNDO DE POCO | UND | 5 |  | 106.85 | 534.25 | 0.002822%
3.11.19 | 584 | CANTONEIRA ALUMINIO ABAS IGUAIS 2" E=1/8" | M | 5 |  | 52.7 | 263.5 | 0.001392%
3.11.20 | 10553 | PORTA DE MADEIRA SEMI-OCA FOLHA LISA PARA PINTURA 60X210X3,5 CM | UND | 10 |  | 190.95 | 1909.5 | 0.01009%
3.11.21 | 13388 | SOLDA EM BARRA DE ESTANHO-CHUMBO 50/50 | KG | 10 |  | 155.72 | 1557.2 | 0.008226%
3.11.22 | 39914 | SOLDA EM VARETA FOSCOPER, D = *2,5* MM X COMPRIMENTO 500 MM | KG | 5 |  | 240 | 1200 | 0.006339%
3.11.23 | 12732 | SOLDA ESTANHO/COBRE PARA CONEXOES DE COBRE, FIO 2,5 MM, CARRETEL 500 GR (SEM CHUMBO) | KG | 5 |  | 276.93 | 1384.65 | 0.007315%
3.11.24 | 2866 | MASTIQUE DE POLIURETANO MBT BASF OU SIMILAR 300 ML | L | 5 |  | 183.57 | 917.85 | 0.004849%
3.11.25 | S05017 | PORTA EM MADEIRA MISTA COM ALMOFADADAS 60X210 CM | UND | 5 |  | 285 | 1425 | 0.007528%
3.11.26 | 4467 | COMPENSADO NAVAL 10 MM | M2 | 10 |  | 80.98 | 809.8 | 0.004278%
3.11.27 | 626 | COMPENSADO NAVAL 15 MM | M2 | 10 |  | 100.12 | 1001.2 | 0.005289%
3.11.28 | 181 | BATENTE / PORTA / ADUELA / MARCO MACICO E=3 CM L=15 CM 60 CM A 120 CM EM CEDRINHO ANGELIM COMERCIAL / EUCALIPTO / CURUPIXA / PEROBA / CUMARU OU EQUIVALENTE DA REGIÃO (NÃO INCLUI ALIZARES) | JG | 3 |  | 361.28 | 1083.84 | 0.005726%
3.11.29 | 21008 | TUBO AÇO GALVANIZADO COM COSTURA, CLASSE LEVE DN 15 MM (1/2") E = 2,25 MM, 1,2 KG/M | M | 50 |  | 22.56 | 1128 | 0.005959%
3.11.30 | 21009 | TUBO AÇO GALVANIZADO COM COSTURA, CLASSE LEVE DN 20 MM (3/4") E = 2,25 MM, 1,3 KG/M | M | 50 |  | 29.37 | 1468.5 | 0.007758%
3.11.31 | 4777 | CANTONEIRA AÇO ABAS IGUAIS (QUALQUER BITOLA) ESP ENTRE 1/8" E 1/4" | KG | 50 |  | 11.75 | 587.5 | 0.003104%
3.11.32 | 34357 | REJUNTE CIMENTICIO QUALQUER COR | KG | 15 |  | 4.63 | 69.45 | 0.0003669%
3.11.33 | 3315 | GESSO EM PO PARA REVESTIMENTO / MOLDURA / SANCAS E USO GERAL | KG | 55 |  | 0.79 | 43.45 | 0.0002295%
3.11.34 | 5092 | GONZO DE EMBUTIR, EM LATAO / ZAMAC, *20 X 48* MM, PARA JANELA BASCULANTE /PIVOTANTE, JOGO COM 4 PECAS (PAR) - INCLUI PARAFUSOS | UND | 9 |  | 17.11 | 153.99 | 0.0008135%
3.11.35 | 11455 | FERROLHO COM FECHO | UND | 10 |  | 16.33 | 163.3 | 0.0008627%
3.11.36 | 3826 | LUVA DE CORRER PVC PBA JE DN 100 MM PARA REDE AGUA | UND | 10 |  | 66.4 | 664 | 0.003508%
3.11.37 | S03378 | DOBRADIÇA PARA DIVISÓRIA MÁRMORE OU GRANITO COM MOLA, INCLUISVE PARAFUSO LATÃO, IMAB REF. DO0825G00 OU SIMILAR | UND | 10 |  | 189 | 1890 | 0.009984%
3.11.38 | S03379 | FECHADURA (TARJETA) LIVRE-OCUPADO P/DIVISÓRIA EM MÁRMORE OU GRANITO, REF. TG0819 - IMAB OU SIMILAR, INCLUSIVE BATENTE C/AMORTECEDOR REF.BT0830000-IMAB E PARAFUSOS | UND | 10 |  | 79.89 | 798.9 | 0.00422%
3.11.39 | S03190 | PORTA PARA DIVISÓRIA, DIM. 820 X 2110 X 35MM, NAVAL OU SIMILAR | UND | 2 |  | 300 | 600 | 0.00317%
3.11.40 | 7306 | TINTA ESMALTE SINTETICO PREMIUM DE EFEITO PROTETOR DE SUPERFICIE METALICA ALUMINIO | L | 10 |  | 43.74 | 437.4 | 0.002311%
3.11.41 | 11773 | TORNEIRA CROMADA DE PAREDE PARA COZINHA BICA MOVEL COM AREJADOR 1/2" OU 3/4" | UND | 1 |  | 115.18 | 115.18 | 0.0006085%
3.11.42 | 36521 | LAVATORIO DE CANTO DE LOUCA BRANCA, SUSPENSO (SEM COLUNA) DIMENSOES 40 X 30 CM | UND | 5 |  | 142.23 | 711.15 | 0.003757%
3.11.43 | 9832 | DUCHA HIGENICA COM REGISTRO LINHA LINK | UND | 4 |  | 247.16 | 988.64 | 0.005223%
3.11.44 | 11764 | TORNEIRA DE BOIA CONVENCIONAL PLASTICA 1.1/4" COM HASTER E TORNEIRA METALICO E BALÃO PLASTICO | UND | 1 |  | 109.93 | 109.93 | 0.0005807%
3.11.45 | 10235 | VALVULA DE RETENÇÃO DE BRONZE PE DE CRIVO EXTREMIDADE COM ROSCA DE 3" PARA FUNDO DE POCO | UND | 2 |  | 423.12 | 846.24 | 0.00447%
3.11.46 | 36792 | TORNEIRA CROMADA DE PAREDE LONGA PARA LAVATORIO | UND | 10 |  | 173.03 | 1730.3 | 0.009141%
3.11.47 | 3351 | TORNEIRA DE PRESSÃO, FABRIMAR, SERIE ACQUAPRESS | UND | 5 |  | 331.41 | 1657.05 | 0.008754%
3.11.48 | 2942 | RALO SIFONADO PVC QUADRADO D=100 X 100 X 52 X 40 MM ACABAMENTO BRANCO MARCA AKROS OU SIMILAR | UND | 100 |  | 13.63 | 1363 | 0.0072%
3.11.49 | 7606 | TORNEIRA BOIA BALÃO METALICO VAZÃO TOTAL PARA CAIXA D"AGUA, AGUA QUENTE, ROSCA 3/4" COM HASTE, TORNEIRA E BALÃO METALICO | UND | 10 |  | 61.36 | 613.6 | 0.003241%
3.11.50 | S03348 | CAIXA SIFONADA COMPLETA EM PVC, C/ GRELHA E PORTA GRELHA 100 X 150 X 50 MM | UND | 10 |  | 15.72 | 157.2 | 0.0008304%
3.11.51 | 10908 | JUNÇÃO DE REDUÇÃO INVERTIDA PVC SOLDAVEL 100 X 50 MM SERIE NOMAL PARA ESGOTO PREDIAL | UND | 10 |  | 18.56 | 185.6 | 0.0009805%
3.11.52 | 13415 | TORNEIRA DE MESA PARA LAVATORIO FIXA CROMADA PADRÃO POPULAR | UND | 10 |  | 66.51 | 665.1 | 0.003513%
3.11.53 | 111 | ADAPTADOR PVC SOLDAVEL CURTO COM BOLSA E ROSCA 50 MM X 1 1/4" PARA AGUA FRIA | UND | 10 |  | 10.34 | 103.4 | 0.0005462%
3.11.54 | 6037 | Registro de pressao pvc, soldavel, volante simples, de 20 mm | UND | 10 |  | 17.39 | 173.9 | 0.0009187%
3.11.55 | 20086 | Bucha de reducao de pvc, soldavel, longa, 50 x 40 mm, para esgoto predial | UND | 4 |  | 2.46 | 9.84 | 5.198e-05%
3.11.56 | 2141 | Te pvc sanitario d= 50 x 50mm | UND | 10 |  | 8.57 | 85.7 | 0.0004527%
3.11.57 | 2100 | TE 90° PVC RIGIDO ROSCAVEL D=1/2" | UND | 3 |  | 3.95 | 11.85 | 6.26e-05%
3.11.58 | 3515 | Joelho pvc, soldavel, com bucha de latao, 90 graus, 20 mm x1/2", para agua fria predial | UND | 1 |  | 7.23 | 7.23 | 3.819e-05%
3.11.59 | 3517 | JOELHO PVC, SOLDAVEL, BB, 90 GRAUS, DN 40 MM, PARA ESGOTO PREDIAL | UND | 5 |  | 3.9 | 19.5 | 0.000103%
3.11.60 | 4989 | PORTA DE MADEIRA SEMI-OCA FOLHA LISA PARA VENIZ 100X210X3,5 CM | UND | 5 |  | 309.03 | 1545.15 | 0.008162%
3.11.61 | S01561 | MADEIRA MASSARANDUBA SERRADA | M3 | 1 |  | 7800 | 7800 | 0.0412%
3.11.62 | 1827 | PORTA EM MADEIRA DE LEI MUIRACATIARA COM ALMOFADAS 100 X 210 CM | UND | 5 |  | 830.3 | 4151.5 | 0.02193%
3.11.63 | 157 | ALIZAR EM MADEIRA 1° QUALID, 5X1 CM (2,20 X 0,90 CM) PARA 1 LADO | CJ | 10 |  | 99 | 990 | 0.00523%
3.11.64 | 10555 | PORTA DE MADEIRA SEM-OCA FOLHA LISA PARA PINTURA 80 X 210 X 3,5 CM | UND | 10 |  | 210.08 | 2100.8 | 0.0111%
3.11.65 | S39701 | FITA ADESIVA ASFALTICA ALUMINIZADA MULTIUSO, L = 10 CM, ROLO DE 10 M | UND | 10 |  | 122.82 | 1228.2 | 0.006488%
3.11.66 | 511 | PRIMER PARA MANTA ASFALTICA A BASE DE ASFALTO MODIFICADO DILUIDO EM SOLVENTE APLICAÇÃO A FRIO | L | 20 |  | 17.05 | 341 | 0.001801%
3.11.67 | s08272 | MADEIRA MASSARANDUBA SERRADA (PEÇA) 8 X 20 CM - PRANCHÃO | M | 50 |  | 101.94 | 5097 | 0.02693%
3.11.68 | COTAÇÃO | KIT SERRA COPO PARA FURADEIRA MADEIRA MDF COM 6 PEÇAS | KIT | 10 |  | 19.9 | 199 | 0.001051%
3.11.69 | 981 | CABO DE COBRE FLEXIVEL CLASSE 4 OU 5, ISOLAÇÃO EM PVC ANTICHAMA BWF-B, 1 CONDUTOR 450/750V SEÇÃO NOMINAL 4 MM 2 | M | 70 |  | 3.74 | 261.8 | 0.001383%
3.11.70 | 8958 | CAIXA DE PASSAGEM AQUATIC 100 X 100 X 50 MM | UND | 10 |  | 24.12 | 241.2 | 0.001274%
3.11.71 | 38102 | TOMADA 2P+T 20A 250V (APENAS MODULO) | UND | 2 |  | 7.56 | 15.12 | 7.987e-05%
3.11.72 | 38062 | INTERRUPTOR SIMPLES 10a, 250v CONJUNTO MONTADO PARA EMBUTIR 4" X 2" (PLACA +SUPORTE+MODULO) | UND | 10 |  | 5.33 | 53.3 | 0.0002816%
3.11.73 | 38097 | Espelho / placa de 4 postos 4" x 4", para instalacao de tomadas e interruptores | UND | 10 |  | 4.47 | 44.7 | 0.0002361%
3.11.74 | 2067 | Modulo cego para tomada rj-45 | UND | 100 |  | 0.26 | 26 | 0.0001373%
3.11.75 | 20250 | SISAL EM FIBRA | KG | 10 |  | 14 | 140 | 0.0007396%
3.11.76 | S07480 | FILETE EM GRANITO CORUMBÁ 6 X 2 CM | M | 20 |  | 45.31 | 906.2 | 0.004787%
3.11.77 | 11795 | GRANITO POLIDO PARA BANCADA E=2,5 CM | M2 | 1.92 |  | 445.28 | 854.9376 | 0.004516%
3.11.78 | 557 | Quadro de distribuição de sobrepor, em resina termoplástica p/até 12 disjuntores c/barramento, padrão DIN, Tigre ou similar | UND | 2 |  | 273 | 546 | 0.002884%
3.11.79 | 39209 | ARRUELA EM ALUMINIO COM ROSCA DE 3/4" PARA ELETRODUTO | UND | 12 |  | 0.67 | 8.04 | 4.247e-05%
3.11.80 | 10423 | FECHADURA TUBULAR LOCKWELL PARA DIVISORIA CHAVE/BOTÃO DE GIRAR COR PRETA OU SIMILAR | UND | 8 |  | 112.41 | 899.28 | 0.004751%
3.11.81 | 39570 | PERFIL TRAVESSA (SECUNDARIO) T CLICADO EM AÇO GALVANIZADO BRANCO PARA FORRO REMOVIVEL 24X 1250MM | M | 10 |  | 7.33 | 73.3 | 0.0003872%
3.11.82 | 2695 | PERFIL PVC U PARA ARREMATES EM FORROS - RODAFORROS | M | 12 |  | 4.75 | 57 | 0.0003011%
3.11.83 | 36238 | FORRO DE PVC FRISADO BRANCO REGUA DE 20 CM ESP 8 MM A 10 MM E COMP 6 M | M2 | 30.8 |  | 31.01 | 955.108 | 0.005045%
3.11.84 | 34360 | PERFIL DE ALUMINIO ANODIZADO | KG | 50 |  | 61.9 | 3095 | 0.01635%
3.11.85 | 584 | CANTONEIRA ALUMINIO ABAS IGUAIS 2 ", E = 1/8 " | M | 50 |  | 52.7 | 2635 | 0.01392%
3.11.86 | 849 | Dobradiça de latão cromado tipo palmela 3 1/2", p/janelas e porta divisória | UND | 6 |  | 12.67 | 76.02 | 0.0004016%
3.11.87 | 1805 | PORTA EM MADEIRA COMPENSADA CANELA LISA, SEMI-OCA 60 | UND | 5 |  | 193.29 | 966.45 | 0.005105%
3.11.88 | 305 | ANEL BORRACHA PARA TUBO PVC REDE COLETOR ESGOTO DN150 MM | UND | 100 |  | 12.13 | 1213 | 0.006408%
3.11.89 | 38676 | LUVA SIMPLES PVC SOLDAVEL DN 150 MM SERIE NORMAL PARA ESGOTO PREDIAL | UND | 50 |  | 32.68 | 1634 | 0.008632%
3.11.90 | 20131 | JOELHO PVC LEVE 90 GRAUS DN 150 MM PARA ESGOTO PREDIAL | UND | 10 |  | 54.57 | 545.7 | 0.002883%
3.11.91 | 1191 | CAP PVC SOLDAVEL 20 MM PARA AGUA FRA PREDIAL | UND | 1 |  | 1.38 | 1.38 | 7.29e-06%
3.11.92 | 3499 | JOELHO PVC SOLDAVEL 45 GRAUS 20 MM PARA AGUA FRIA PREDIAL | UND | 50 |  | 1.13 | 56.5 | 0.0002985%
3.11.93 | 10425 | LAVATORIO DE LOUÇA BRANCA SUSPENSO (SEM COLUNA) DIMENSÕES 40 X30 CM | UND | 5 |  | 86.02 | 430.1 | 0.002272%
3.11.94 | 8843 | FECHADURA STAM LINHA COLONIAL | UND | 5 |  | 52.14 | 260.7 | 0.001377%
3.11.95 | 3528 | FECHADURA PARA PORTA INTERNAS | UND | 1 |  | 170.63 | 170.63 | 0.0009014%
3.11.96 | 566 | BARRA DE FERRO RETANGUALAR BARRA CHATA 3/4"X 1/8" (LXE) 0,47 KG/M | M | 100 |  | 5.02 | 502 | 0.002652%
3.11.97 | 1114 | IMUNIZANTE INCOLOR PENETROL CUPIM (VEDACIT) PARA MADEIRA APARELHADA OU SIMILAR | L | 5 |  | 41.09 | 205.45 | 0.001085%
3.11.98 | 10693 | PLACA DE SINALIZAÇÃO DE PERIGO DE MORTE - ALTA TENSÃO | UND | 10 |  | 84.71 | 847.1 | 0.004475%
3.11.99 | 3156 | FECHO PARA FITA 3/4" E 1/2" | UND | 100 |  | 1.25 | 125 | 0.0006603%
3.11.100 | 9137 | LUVA SEM ROSCA UNIDUT DIAM 4" | UND | 5 |  | 61 | 305 | 0.001611%
3.11.101 | 1669 | PARAFUSO AUTO-ATARRACHANTE PARA TELHA C/PORCA - 2 ARRUELA CONCAVAS | UND | 100 |  | 2.42 | 242 | 0.001278%
3.11.102 | 10054 | CERÂMICA 34X34 CM, ELIZABETH, LINHA RAVENA OR BRANCO BRILHANTE OU SIMILAR | M2 | 10 |  | 27.53 | 275.3 | 0.001454%
3.11.103 | 3520 | JOELHO PVC SOLDAVEL PB 90° DN100 MM PARA ESGOTO PREDIAL | UND | 4 |  | 8.86 | 35.44 | 0.0001872%
3.11.104 | 2304 | TUBO DE LIGAÇÃO EM PVC PARA VASO SANITARIO ACABAMENTO BRANCO CIPLA OU SIMILAR | UND | 3 |  | 5.82 | 17.46 | 9.224e-05%
3.11.105 | 6142 | CONJUNTO DE LIGAÇÃO PARA BACIA SANITARIA AJUSTAVEL EM PLASTICO BRANCO COM TUBO CANOPLA E ESPUDE | UND | 9 |  | 9.84 | 88.56 | 0.0004678%
3.11.106 | 1030 | CAIXA DE DESCARGA DE PLASTICO EXTERNA DE 9 L PUXADOR FIO NYLON NÃO INCLUSO CANO BOLSA ENGATE | UND | 10 |  | 52.01 | 520.1 | 0.002748%
3.11.107 | 3037 | VENIZ SPARLACK CETOL PARA PROTEÇÃO DE SUPERFICIES EXTERNAS DE MADEIRA CORAL OU SIMILAR | L | 10 |  | 41.36 | 413.6 | 0.002185%
3.11.108 | 3122 | FERROLHO COM FECHO / TRINCO REDONDO, EM ACO GALVANIZADO | UND | 10 |  | 5.25 | 52.5 | 0.0002773%
3.11.109 | 823 | BUCHA DE REDUÇÃO DE PVC SOLDAVEL CURTA COM 75 X 60 MM PARA AGUA FRIA PREDIAL | UND | 10 |  | 20.79 | 207.9 | 0.001098%
3.11.110 | 104 | ADAPTADOR PVC SOLDAVEL CURTO COM BOLSA E ROSCA 75 MM X 2 1/2'' PARA AGUA FRIA | UND | 10 |  | 22.22 | 222.2 | 0.001174%
3.11.111 | 7104 | TE DE REDUÇÃO PVC SOLDAVEL 90 GRAUS 25 MM X 20 MM PARA AGUA FRIA PREDIAL PREDIAL | UND | 100 |  | 4.15 | 415 | 0.002192%
3.11.112 | 7136 | TE DE REDUÇÃO PVC SOLDAVEL 90 GRAUS 32 MM X 25 MM PARA AGUA FRIA PREDIAL PREDIAL | UND | 4 |  | 7.81 | 31.24 | 0.000165%
3.11.113 | 37459 | MANGUEIRA CRISTAL LISA PVC TRANSPARENTE 3/4" X 2 MM | M | 20 |  | 6.74 | 134.8 | 0.0007121%
3.11.114 | 830 | BUCHA DE REDUÇÃO DE PVC SOLDAVEL CURTA COM 85 X 75 MM PARA AGUA FRIA PREDIAL | UND | 10 |  | 17.13 | 171.3 | 0.0009049%
3.11.115 | 109 | ADAPTADOR PVC SOLDAVEL CURTO COM BOLSA E ROSCA 40 MM X 1 1/4" PARA AGUA FRIA | UND | 4 |  | 4.42 | 17.68 | 9.34e-05%
3.11.116 | 102 | ADAPATDOR PVC SOLDAVEL CURTO COM BOLSA E ROSCA 85 MM X 3" PARA AGUA FRIA | UND | 10 |  | 36.47 | 364.7 | 0.001927%
3.11.117 | 3531 | JOELHO PVC SOLDAVEL COM ROSCA 90 GRAUS 25 MM X 1/2" PARA AGUA FRIA PREDIAL | UND | 100 |  | 2.86 | 286 | 0.001511%
3.11.118 | 4621 | CABO DE ALUMINIO 0,6/1Kv MULTIPLEXADOS 2X1X16 +16 MM2 | UND | 100 |  | 9.2 | 920 | 0.00486%
3.11.119 | 7340 | IMUNIZANTE PARA MADEIRA, INCOLOR | L | 10 |  | 32.59 | 325.9 | 0.001722%
3.11.120 | 5236 | CHAPA AÇO GROSSA PRETA 1/8" (3,00 MM) 24,75 KG/M2 | KG | 100 |  | 12 | 1200 | 0.006339%
3.11.121 | 2255 | TORNEIRA DE BOIA PARA CAIXA D' ÁGUA | UND | 5 |  | 68.2 | 341 | 0.001801%
3.11.122 | 2254 | TORNEIRA DE ACIONAMENTO RESTRITO 1/2" | UND | 5 |  | 39.21 | 196.05 | 0.001036%
3.11.123 | 1689 | PARAFUSO DE FIXAÇÃO COM BUCHA PLASTICA 8 MM | CJ | 1000 |  | 0.96 | 960 | 0.005071%
3.11.124 | 6020 | REGISTRO GAVETA BRUTO EM LATÃO FORJADO BITOLA 1/2" | UND | 10 |  | 32.82 | 328.2 | 0.001734%
3.11.125 | 1956 | CURVA DE PVC 90 GRAUS SOLDAVEL 25 MM PARA AGUA FRIA PREDIAL | UND | 1 |  | 3.91 | 3.91 | 2.066e-05%
3.11.126 | 2919 | CUBA DE EMBUTIR OVAL | UND | 5 |  | 81.89 | 409.45 | 0.002163%
3.11.127 | 168 | ANEL DE VEDAÇÃO (DECANEL AV 90L) OU SIMILAR | UND | 8 |  | 9.8 | 78.4 | 0.0004142%
3.11.128 | 7267 | GRELHA PARA RALO INOX, QUADRADO 10 X 10 CM | UND | 20 |  | 17.21 | 344.2 | 0.001818%
3.11.129 | 3766 | SIFÃO PARA PIA EM AÇO INOX | UND | 5 |  | 166.5 | 832.5 | 0.004398%
3.11.130 | 377 | ASSENTO PARA VASO SANITARIO, INECEPA | UND | 20 |  | 37.95 | 759 | 0.00401%
3.11.131 | 4609 | VEDAPREN BRANCO OU SIMILAR | KG | 54 |  | 20.01 | 1080.54 | 0.005708%
3.11.132 | 9241 | TELA DE POLIESTER 2 X 2 MM PARA IMPERMEABILIZAÇÃO | M2 | 100 |  | 3.66 | 366 | 0.001933%
3.11.133 | 4775 | TINTA ASFALTICA PARA IMPERMEABILIZAÇÃO DE CONCRETO E ALVENARIA C/ NEUTROL DA VEDACIT OU SIMILIAR | L | 20 |  | 27.64 | 552.8 | 0.00292%
3.11.134 | 10432 | MICTORIO INDIVIDUAL SIFONADO LOUÇA BRANCA SEM COMPLEMENTOS | UND | 5 |  | 330.8 | 1654 | 0.008737%
3.11.135 | S04719 | CORANTE LIQUIDO PARA TINTA PVA, BISNAGA 50 ML | TUBO | 10 |  | 2.14 | 21.4 | 0.000113%
3.11.136 | 1993 | ROLDANA PARA PORTA CORRER (SUPERIOR) | UND | 10 |  | 35.56 | 355.6 | 0.001879%
3.11.137 | 10606 | COLA CONTATO PARA CHAPA VINILICA BORRACHA (PISO VINILICO OU BORRACHA) | KG | 10 |  | 34.89 | 348.9 | 0.001843%
3.11.138 | S09834 | CHUVEIRO ELÉTRICO JET MASTER (LORENZETTI OU SIMILAR) | UND | 5 |  | 249.25 | 1246.25 | 0.006583%
3.11.139 | 3854 | LUVA DE CORRER PARA TUBO SOLADVEL PVC 20 MM PARA AGUA FRIA PREDIAL | UND | 50 |  | 9.83 | 491.5 | 0.002596%
3.11.140 | 107 | ADAPTADOR PVC SOLDAVEL CURTO COM BOLSA E ROSCA 20 MM X 1/2" PARA AGUA FRIA | UND | 1000 |  | 0.91 | 910 | 0.004807%
3.11.141 | 7137 | TE PVC SOLADAVEL COM BUCHA DE LATAO NA BOLSA CENTRAL 90 GRAUS 25 MM X 1/2" PARA AGUA FRIA PREDIAL | UND | 10 |  | 11.21 | 112.1 | 0.0005922%
3.11.142 | 7116 | TE PVC SOLDAVEL BBB, 90 GRAUS DN 40 MM PARA ESGOTO SECUNDARIO PREDIAL | UND | 20 |  | 3.61 | 72.2 | 0.0003814%
3.11.143 | 3516 | JOELHO PVC SOLDAVEL BB, 45 GRAUS 40 MM PARA ESGOTO PREDIAL | UND | 20 |  | 1.12 | 22.4 | 0.0001183%
3.11.144 | 1243 | JUNÇÃO SIMPLES PVC RIGIDO PARA ESGOTO SECUNDARIO D=40 X 40 MM | UND | 20 |  | 4.43 | 88.6 | 0.000468%
3.11.145 | 1933 | CURVA PVC CURTA 90 GRAUS DN40 MM PARA ESGOTO PREDIAL | UND | 20 |  | 4.58 | 91.6 | 0.0004839%
3.11.146 | 120 | ADAPTADOR PVC RIGIDO SOLDAVEL C/ FLANGES LIVRES PARA CAIXA AGUA D= 20 MM X 1/2" | UND | 20 |  | 12.42 | 248.4 | 0.001312%
3.11.147 | 3542 | JOELHO PVC SOLDAVEL 90 GRAUS 20 MM PARA AGUA FRIA PREDIAL | UND | 1 |  | 0.67 | 0.67 | 3.539e-06%
3.11.148 | 11673 | REGISTRO DE ESFERA PVC COM VOLANTE VS SOLDAVEL DN 20 MM COM CORPO DIVIDIDO | UND | 1 |  | 25.48 | 25.48 | 0.0001346%
3.11.149 | 2904 | SIFÃO PARA PIA DE COZINHA EM PVC 1 1/2" X 50 MM ASTRA SC12 ACABAMENTO CROMADO OU SIMILAR | UND | 20 |  | 31.45 | 629 | 0.003323%
3.11.150 | 10419 | VALVULA DE RETENÇÃO VERTICAL DE BRONZE 1 1/4", 200 PSI EXTREMIDADE COM ROSCA | UND | 5 |  | 102.23 | 511.15 | 0.0027%
3.11.151 | 820 | BUCHA DE REDUÇÃO DE PVC SOLDAVEL LONGA COM 50 X 32 MM PARA AGUA FRIA PREDIAL | UND | 2 |  | 6.74 | 13.48 | 7.121e-05%
3.11.152 | 12657 | VALVULA DE RETENÇÃO VERTICAL DE BRONZE 1 1/2", 200 PSI EXTREMIDADE COM ROSCA | UND | 5 |  | 274.98 | 1374.9 | 0.007263%
3.11.153 | S02381 | VALVULA PÉ C/ CRIVO D=65 MM (2.1/2") | UND | 2 |  | 358.24 | 716.48 | 0.003785%
3.11.154 | 7138 | TE SOLDAVEL PVC 90 GRAUS 20 MM PARA AGUA FRIA PREDIAL | UND | 2 |  | 1.2 | 2.4 | 1.268e-05%
3.11.155 | 2260 | TORNEIRA PLASTICA PARA JARDIM 1/2" | UND | 10 |  | 2.13 | 21.3 | 0.0001125%
3.11.156 | 20141 | JUNÇÃO SIMPLES PVC RIGIDO PARA ESGOTO SECUNDARIO D=50 X 50 MM | UND | 10 |  | 13.05 | 130.5 | 0.0006894%
3.11.157 | 3518 | JOELHO PVC SOLDAVEL PB 45 GRAUS, DN 50 MM PARA ESGOTO PREDIAL | UND | 4 |  | 3.34 | 13.36 | 7.058e-05%
3.11.158 | 3526 | JOELHO PVC SOLADEVL 90 GRAUS DN 50 MM PARA ESGOTO PREDIAL | UND | 2 |  | 2.68 | 5.36 | 2.831e-05%
3.11.159 | 7269 | GRELHA PARA RALO INOX REDONDA D=15 CM TIPO ABRE/FECHA | UND | 10 |  | 12.09 | 120.9 | 0.0006387%
3.11.160 | S03891 | CABO TELEFONICO CCI 50 X 2 PARES - ROLO COM 200 METROS 0,5MM X 2 PARES | M | 100 |  | 1.16 | 116 | 0.0006128%
3.11.161 | 39604 | PATCH CORD (CABO DE REDE), CATEGORIA 5 E (CAT 5E) UTP, 24 AWG, 4 PARES, EXTENSAO DE 1,50 M | UND | 20 |  | 7.89 | 157.8 | 0.0008336%
3.11.162 | 39605 | PATCH CORD (CABO DE REDE), CATEGORIA 5 E (CAT 5E) UTP, 24 AWG, 4 PARES, EXTENSAO DE 2,50 M | UND | 20 |  | 8.57 | 171.4 | 0.0009054%
3.11.163 | 3852 | MUFLA TERMINAL CONTRATIL À FRIO 12 / 20 KV | UND | 5 |  | 987 | 4935 | 0.02607%
3.11.164 | 3849 | CABO DE COBRE ISOLADO EPR FLEXIVEL 70 MM2 12/20Kv / 90° | M | 20 |  | 146.32 | 2926.4 | 0.01546%
3.11.165 | 1545 | TERMINAL METALICO A PRESSÃO PARA 1 CABO DE 50 A 70 MM2 COM 2 FUROS PARA FIXAÇÃO | UND | 10 |  | 58.18 | 581.8 | 0.003073%
3.11.166 | 12294 | SOQUETE DE PORCELANA BASE E27, PARA USO AO TEMPO, PARA LAMPADAS | UND | 100 |  | 7.87 | 787 | 0.004157%
3.11.167 | 864 | CABO DE COBRE NO 70 MM2 MEIO-DURO | UND | 100 |  | 70.2 | 7020 | 0.03708%
3.11.168 | 412 | Abraçadeira de nylon p/amarração de cabos 230mm x 7,6mm | UND | 1000 |  | 1.13 | 1130 | 0.005969%
3.11.169 | 2675 | TERMINAL DE COMPRESSÃO PRE ISOLADO TIPO GARFO PARA CABO 4 MM2 | UND | 1000 |  | 0.57 | 570 | 0.003011%
3.11.170 | 3171 | CABO DE COBRE PP CORDPLAST 4 X 4 MM2 450/750v | M | 500 |  | 16.22 | 8110 | 0.04284%
3.11.171 | 2074 | TAMPA PARA CAIXA 4" X 4" PIAL OU SIMILAR | UND | 200 |  | 4.24 | 848 | 0.00448%
3.11.172 | 3460 | TAMPA DE ENCAIXE 150 X 3000 MM PARA ELETROCALHA METALICA | UND | 50 |  | 70 | 3500 | 0.01849%
3.11.173 | 3993 | TAMPA DE ENCAIXE 300 MM PARA ELETROCALHA METALICA | UND | 30 |  | 121.2 | 3636 | 0.01921%
3.11.174 | 1364 | LUMINARIA FLUORESCENTE EMBUTIR ABERTA 2 X 40w | UND | 10 |  | 232.34 | 2323.4 | 0.01227%
3.11.175 | 1550 | CONECTOR METALICO TIPO PARAFUSO FENDIDO PARA CABOS ATE 25 MM2 | UND | 30 |  | 7.19 | 215.7 | 0.001139%
3.11.176 | 39175 | BUCHA EM ALUMINIO COM ROSCA DE 3/4" PARA ELETRODUTO | UND | 500 |  | 1.3 | 650 | 0.003434%
3.11.177 | 39179 | BUCHA EM ALUMINIO COM ROSCA DE 2" PARA ELETRODUTO | UND | 500 |  | 5.68 | 2840 | 0.015%
3.11.178 | 39213 | ARRUELA EM ALUMINIO COM ROSCA DE 2" PARA ELETRODUTO | UND | 500 |  | 2.72 | 1360 | 0.007184%
3.11.179 | 12039 | QUADRO DE DISTRIBUIÇÃO COM BARRAMENTO TRIFASICO DE SOBREPOR EM CHAPA DE AÇO GALVANIZADO PARA 24 DISJUNTORES DIN 100 A | UND | 20 |  | 634.95 | 12699 | 0.06708%
3.11.180 | 9486 | ABRAÇADEIRA CUNHA (TIPO CHAVETA) D=2" | UND | 500 |  | 3.28 | 1640 | 0.008664%
3.11.181 | 3945 | CONDULETE TIPO X DE 2" EM ALUMINIO FUNDIDO A PROVA DE TEMPO GASES, VAPORES E POS | UND | 100 |  | 54.73 | 5473 | 0.02891%
3.11.182 | 6536 | ISOLADOR SUPORTE PEDESTAL DE USO INTERNO COM PRENSA FIO, EM PORCELANA TIPO PILAR COR BRANCA CLASSE TENSÃO 15 KV | UND | 10 |  | 179 | 1790 | 0.009456%
3.11.183 | 38076 | 2 TOMADAS 2P+T 10 A 250V CONJUNTO MONTADO PARA EMBUTIR 4" X 2" (PLACAS +SUPORTES + MODULOS) | UND | 50 |  | 13.49 | 674.5 | 0.003563%
3.11.184 | 7331 | LAMPADA FLUORESCENTE ELETRONICA PL 45 W/127V (COMPACTA INTEGRADA) E-27 | UND | 50 |  | 43.12 | 2156 | 0.01139%
3.11.185 | S13370 | PLUGE PARA TOMADA TIPO MACHO 2P+T 10a | UND | 500 |  | 2.6 | 1300 | 0.006867%
3.11.186 | 38194 | LAMPADA LED 10 W BIVOLT BRANCA FORMATO TRADICIONAL (BASE E27) | UND | 100 |  | 7.5 | 750 | 0.003962%
3.11.187 | 469 | CAIXA DE PASSAGEM PVC 15 X 15 X 8 CM PARA ELETRICA TIPO AQUATIC OU SIMILAR | UND | 10 |  | 27 | 270 | 0.001426%
3.11.188 | 8882 | DISJUNTOR TRIPOLAR DR25 A DISPOSITIVO RESIDUAL DIFERENCIAL | UND | 10 |  | 132 | 1320 | 0.006973%
3.11.189 | 34709 | DISJUNTOR TIPO DIN/IEC TRIPOLAR DE 10 A ATE 50A A | UND | 2 |  | 59.1 | 118.2 | 0.0006244%
3.11.190 | 828 | DISJUNTOR TRIPOLAR 63 A PADRÃO DIN (LINHA BRANCA) CURVA DE DISPARO C, CORRENTE DE INTERRUPÇÃO 5KA | UND | 10 |  | 80.95 | 809.5 | 0.004276%
3.11.191 | 39467 | DISPOSITIVO DPS CALSSE II, 1 POLO, TENSÃO MAXIMA DE 175 V CORRENTE MAXIMA DE 45 KA | UND | 10 |  | 90.62 | 906.2 | 0.004787%
3.11.192 | 39756 | QUADRO DE DISTRIBUIÇÃO COM BARRAMENTO TRIFASICO DE SOBREPOR EM CHAPA DE AÇO GALVANIZADO PARA 12 DISJUNTORES DIN 100 A | UND | 5 |  | 447.53 | 2237.65 | 0.01182%
3.11.193 | 2526 | CONECTOR RETO DE ALUMINIO PARA ELETRODUTO DE 1 1/4" PARA ADAPTAR ENTRADA DE ELETRODUTO METALICO FLEXIVEL EM QUADRO | UND | 100 |  | 6.12 | 612 | 0.003233%
3.11.194 | 39177 | BUCHA EM ALUMINIO COM ROSCA DE 1 1/4" PARA ELETRODUTO | UND | 100 |  | 2.13 | 213 | 0.001125%
3.11.195 | 39211 | ARRUELA EM ALUMINIO COM ROSCA DE 1 1/4"PARA ELETRODUTO | UND | 100 |  | 1.86 | 186 | 0.0009826%
3.11.196 | 39130 | ABRAÇADEIRA EM AÇO PARA AMARRAÇÃO DE ELETRODUTO TIPO D COM 1 1/4" E CUNHA DE FIXAÇÃO | UND | 100 |  | 3.4 | 340 | 0.001796%
3.11.197 | 8881 | BOIA AUTOMATICA 15 AMPERES (REGULADOR DE NIVEL DE CX D'AGUA) | UND | 14 |  | 42.79 | 599.06 | 0.003165%
3.11.198 | 1825 | PORTA EM MADEIRA DE LEI MUIRACATIARA COM ALMOFADAS 80 X 210 CM | UND | 10 |  | 822.62 | 8226.2 | 0.04346%
3.11.199 | 1824 | PORTA EM MADEIRA DE LEI MUIRACATIARA COM ALMOFADAS 70 X 210 CM | UND | 10 |  | 697.4 | 6974 | 0.03684%
3.11.200 | 1808 | PORTA EM MADEIRA COMPENSADA CANELA LISA, SEMI-OCA 90 | UND | 10 |  | 299.9 | 2999 | 0.01584%
3.11.201 | 4699 | PORTA EM MADEIRA MISTA COM ALMOFADADAS 80X210 CM | UND | 10 |  | 296 | 2960 | 0.01564%
3.11.202 | 3990 | TABUA APARELHADA 2,5 X 2,5 CM EM MAÇARANDUBA ANGELIM OU EQUIVALENTE DA REGIÃO | M | 100 |  | 23.63 | 2363 | 0.01248%
3.11.203 | 2501 | ELETRODUTO FLEXIVEL EM AÇO GALVANIZADO REVESTIDO EXTERNAMENTE COM PVC PRETO DIAMETRO EXTERNO DE 32 MM | M | 50 |  | 13.87 | 693.5 | 0.003664%
3.11.204 | 7850 | CABO DE COBRE PP CORDPLAST 4 X 6 MM2 | M | 102 |  | 23 | 2346 | 0.01239%
3.11.205 | 7267 | BLOCO CERAMICO (ALVENARIA VEDAÇÃO) 6 FUROS DE 9 X 14 X 9 | UND | 1000 |  | 0.62 | 620 | 0.003275%
3.11.206 | 7268 | BLOCO CERAMICO (ALVENARIA VEDAÇÃO) 6 FUROS DE 9 X 19 X 29 | UND | 1000 |  | 0.95 | 950 | 0.005019%
3.11.207 | 7243 | TELHA TRAPEZOIDAL EM ACO ZINCADO, SEM PINTURA, ALTURA DE APROXIMADAMENTE 40 MM, ESPESSURA DE 0,50 MM E LARGURA UTIL DE 980 MM | M2 | 20 |  | 57.03 | 1140.6 | 0.006025%
3.11.208 | 136 | ADESIVO COMPOUND VEDACIT OU SIMILAR | KG | 1 |  | 86.5 | 86.5 | 0.0004569%
3.11.209 | 6561 | CHUBADOR PARABOLT 1/2" X 5 1/2" | UND | 100 |  | 3.13 | 313 | 0.001653%
3.11.210 | 1668 | PARAFUSO 8 X 230 MM P/ TELHA | UND | 100 |  | 6.05 | 605 | 0.003196%
3.11.211 | 3866 | Luva pvc soldavel, 85 mm, para agua fria predial | UND | 5 |  | 60.74 | 303.7 | 0.001604%
3.11.212 | 3528 | JOELHO PVC SOLDAVEL PB 45 GRAUS DN 100 MM PARA ESGOTO PREDIAL | UND | 10 |  | 8.8 | 88 | 0.0004649%
3.11.213 | 38100 | SUPORTE DE FIXAÇÃO PARA ESPELHO PLACA 4" X 4" PARA 6 MODULOS PARA INSTALAÇÃO DE TOMADAS E INTERRUTORES | UND | 10 |  | 1.87 | 18.7 | 9.879e-05%
3.11.214 | 10101 | QGBT - QUADRO / PAINEL EM CHAPA DE AÇO COM PINTURA ELETROSTÁTICA A PÓ NA COR BEGE, GRAU DE PROTEÇÃO IP 54 COM BARRAMENTO, SEM DISJUNTORES - 1000 X 1700 X 600 MM | UND | 1 |  | 11866.15 | 11866.15 | 0.06268%
3.11.215 | 1599 | CONECTOR DE ALUMINIO TIPO PRENSA CABO, BITOLA 3/4", PARA CABOS DE DIAMETRO DE 17,5 A 20 MM | UND | 50 |  | 13.3 | 665 | 0.003513%
3.11.216 | 4006 | MADEIRA SERRADA EM PINUS, MISTA OU EQUIVALENTE DA REGIAO - BRUTA | M3 | 1 |  | 2171.87 | 2171.87 | 0.01147%
3.11.217 | 4992 | PORTA MADEIRA COMPENSADA PARA CERA OU VENIZ 80 X 210 X 3,5 CM | UND | 12 |  | 252.18 | 3026.16 | 0.01599%
3.11.218 | 3657 | JUNÇÃO PVC 45 GRAUS ROSCAVEL 1 1/4" AGUA PREDIAL | UND | 50 |  | 7.9 | 395 | 0.002087%
3.11.219 | 9194 | CERÂMICA 50X50 CM, ELIZABETH, PORCELANATO ANTIDERRAPANTE LEGNO BIANCO OU SIMILAR | M3 | 10 |  | 37.34 | 373.4 | 0.001973%
3.11.220 | 34567 | BLOCO CONCRETO ESTRUTURAL 14 X19 X 29 CM FBK 8 MPA | UND | 500 |  | 3.45 | 1725 | 0.009113%
3.11.221 | 4696 | GRAMPO PARA FIXAR FIO ELETRICO | UND | 1000 |  | 0.13 | 130 | 0.0006867%
3.11.222 | 7525 | TOMADA INDUSTRIAL DE EMBUTIR 3P+T 30 A, 440 V, COM TRAVA, COM PLACA | UND | 10 |  | 34.22 | 342.2 | 0.001808%
3.11.223 | S12592 | TELA MOSQUITEIRO GALVANIZADA, MALHA 14, FIO 30 | M2 | 50 |  | 111.05 | 5552.5 | 0.02933%
3.11.224 | 39762 | QUADRO DE DISTRIBUIÇÃO COM BARRAMENTO TRIFASICO DE EMBUTIR EM CHAPA DE AÇO GALVANIZADO PARA 36 DISJUNTORES DIN 100A | UND | 2 |  | 731.84 | 1463.68 | 0.007732%
3.11.225 | 3703 | DISJUNTOR TRIPOLAR 80 A PADRÃO DIN (LINHA BRANCA) CURVA DE DISPARO C, CORRENTE DE INTERRUPÇÃO 5KA | UND | 5 |  | 119.5 | 597.5 | 0.003156%
3.11.226 | 3688 | DISJUNTOR BIPOLAR 25 A PADRÃO DIN (LINHA BRANCA) CURVA C CORRENTE DE INTERRUPÇÃO 5KA | UND | 5 |  | 58.95 | 294.75 | 0.001557%
3.11.227 | 3679 | DISJUNTOR MONOPOLAR 25A, PADRÃO DIN (LINHA BRANCA) CURVA DE DISPARO C, CORRENTE DE INTERRUPÇÃO 5KA | UND | 5 |  | 9.2 | 46 | 0.000243%
3.11.228 | 2684 | ELETRODUTO DE PVC RIGIDO ROSCAVEL DE 1 1/4" SEM LUVA | M | 10 |  | 9.71 | 97.1 | 0.0005129%
3.11.229 | 1401 | LUVA ELETRODUTO PVC ROSCAVEL D=1 1/4" | UND | 20 |  | 2.81 | 56.2 | 0.0002969%
3.11.230 | 505 | CANALETA PLASTICA 20 X 10 MM SEM DIVISORIAS | M | 100 |  | 3.45 | 345 | 0.001823%
3.11.231 | 4923 | CAIXA DE PASSAGEM EM ALUMINIO 20 X 20 X 10 CM | UND | 5 |  | 85.2 | 426 | 0.00225%
3.11.232 | 2588 | CONDULETE DE ALUMINIO TIPO LR PARA ELETRODUTO ROSCAVEL DE 1 1/4'' C/ TAMPA CEGA | UND | 10 |  | 30.66 | 306.6 | 0.00162%
3.11.233 | 1874 | CURVA 90 GRAUS LONGA DE PVC RIGIDO ROSCAVEL DE 1 1/4" PARA ELETRODUTO | UND | 10 |  | 4.15 | 41.5 | 0.0002192%
3.11.234 | 38877 | MASSA PARA TEXTURA LISA DE BASE ACRILICA USO INTERNO E EXTERNO | KG | 90 |  | 5.48 | 493.2 | 0.002605%
3.11.235 | 3605 | DISJUNTOR BIPOLAR 16 A, PADRÃO DIN (LINHA BRANCA) CURVA C CORRENTE DE INTERUPÇÃO 5 KA | UND | 10 |  | 58.95 | 589.5 | 0.003114%
3.11.236 | S13356 | ARRUELA DE PRESSÃO 5/16 | UND | 500 |  | 2.3 | 1150 | 0.006075%
3.11.237 | 39997 | PORCA ZINCADA SEXTAVADA DIAM 1/4" | UND | 100 |  | 0.37 | 37 | 0.0001955%
3.11.238 | 861 | ELETROCALHA METALICA PERFURADA 200 X 100 X 3000 MM | UND | 10 |  | 56.03 | 560.3 | 0.00296%
3.11.239 | 3640 | SUPORTE VERTICAL 200 X 100 MM PARA FIXAÇÃO DE ELETROCALHA METALICA | UND | 10 |  | 12.15 | 121.5 | 0.0006418%
3.11.240 | 4037 | EMENDA INTERNA 200 X 100 MM COM BASE LISA PERFURADA PARA ELETROCALHA METALICA | UND | 10 |  | 15.9 | 159 | 0.0008399%
3.11.241 | 3991 | TAMPA DE ENCAIXE 200 MM PARA ELETROCALHA METALICA | M | 10 |  | 28.12 | 281.2 | 0.001485%
3.11.242 | 2003 | SAIDA HORIZONTAL PARA ELETRODUTO 3/4" | UND | 10 |  | 4.1 | 41 | 0.0002166%
3.11.243 | 12158 | TÊ HORIZONTAL 200 X 100 MM PARA ELETROCALHA METALICA | UND | 10 |  | 78.61 | 786.1 | 0.004153%
3.11.244 | 3631 | Cantoneira "ZZ" para fixação de perfilado, ref. Mopa ou similar | UND | 100 |  | 4.9 | 490 | 0.002588%
3.11.245 | 6905 | Parafuso cabeça lentilha 1/4" x 5/8", rosca total | UND | 1000 |  | 0.55 | 550 | 0.002905%
3.11.246 | 2234 | Vergalhão (Tirante) com rosca total ø 1/4"x1000mm (marvitec ref. 1431 ou similar) | UND | 12 |  | 17 | 204 | 0.001078%
3.11.247 | 11267 | ARRUELA LISA, REDONDA, DE LATAO POLIDO, DIAMETRO NOMINAL 5/8 | UND | 500 |  | 1.35 | 675 | 0.003566%
3.11.248 | 1018 | Cabo de cobre isolado EPR, flexivel, 50mm², 0,6/1kv / 90º C | M | 50 |  | 50.55 | 2527.5 | 0.01335%
3.11.249 | 38113 | INTERRUPTOR PARALELO 10a, 250 v (APENAS MODULO) | UND | 10 |  | 6.77 | 67.7 | 0.0003576%
3.11.250 | 39128 | Abracadeira em aco para amarracao de eletrodutos, tipo d, com 3/4" e cunha de fixacao OBS.: COM PARAFUSO E PORCA | UND | 10 |  | 1.95 | 19.5 | 0.000103%
3.11.251 | 3999 | Curva horizontal 200 x 100 mm para eletrocalha metálica, com ângulo 90° (ref.: mopa ou similar) | UND | 5 |  | 55.15 | 275.75 | 0.001457%
3.11.252 | 4020 | Curva de inversão 200 x 100 mm para eletrocalha metálica (ref.: mopa ou similar) | UND | 5 |  | 102 | 510 | 0.002694%
3.11.253 | 4107 | Flange 200 x 100mm para eletrocalha metálica (ref. Mopa ou similar) | UND | 20 |  | 23.9 | 478 | 0.002525%
3.11.254 | 3624 | PERFILADO METALICO PERFURADO 38 X38 X 6000 MM CHAPA 16, MOPA OU SIMILAR | UND | 5 |  | 106.3 | 531.5 | 0.002808%
3.11.255 | 12038 | QUADRO DE DISTRIBUIÇÃO COM BARRAMENTO TRIFASICO DE SOBREPOR EM CHAPA DE AÇO GALVANIZADO PARA 18 DISJUNTORES DIN 100 A | UND | 2 |  | 559.2 | 1118.4 | 0.005908%
3.11.256 | 9294 | DISJUNTORES TERMOMAGNETICO TRIPOLAR 80 A COM CAIXA MOLDADA 10 ka | UND | 2 |  | 430 | 860 | 0.004543%
3.11.257 | S07263 | FORRO DE GESSO ACARTONADO, COR BRANCA PLACA 1243X618 MM MARCA GYPSUM MODELO GESSOLYNE OU SIMILAR | M2 | 10 |  | 81.09 | 810.9 | 0.004284%
3.11.258 | 34 | ACO CA-50, 10,0 MM, VERGALHAO | KG | 100 |  | 10.09 | 1009 | 0.00533%
3.11.259 | 21010 | TUBO ACO GALVANIZADO COM COSTURA, CLASSE LEVE, DN 25 MM ( 1"), E = 2,65 MM, *2,11* KG/M (NBR 5580) | M | 10 |  | 39.44 | 394.4 | 0.002083%
3.11.260 | 21012 | TUBO ACO GALVANIZADO COM COSTURA, CLASSE LEVE, DN 40 MM ( 1 1/2"), E = 3,00 MM, *3,48* KG/M (NBR 5580) | M | 10 |  | 63.52 | 635.2 | 0.003356%
3.11.261 | 8860 | Perfil Aço, U Dobrado de chapa - UDC simples - 50 x 25 x 2,00 mm (1,38 kg/m) OBS.: ABAS IGUAIS, D | M | 10 |  | 15.53 | 155.3 | 0.0008204%
3.11.262 | 3726 | DISJUNTOR BIPOLAR 25 A PADRÃO NEMA (LINHA PRETA) CORRENTE DE INTERRUPÇÃO 5KA | UND | 1 |  | 47 | 47 | 0.0002483%
3.11.263 | 4730 | ADESIVO ACRILICO MASTEFLIX ACRILICO OU SIMILAR | KG | 10 |  | 26.09 | 260.9 | 0.001378%
3.11.264 | 6016 | REGISTRO GAVETA BRUTO EM LATAO FORJADO, BITOLA 3/4 " (REF 1509) | UND | 2 |  | 34.62 | 69.24 | 0.0003658%
3.11.265 | 3038 | RESINA ACRILICA CONCENTRADA | L | 10 |  | 25.72 | 257.2 | 0.001359%
3.11.266 | 39210 | ARRUELA EM ALUMINIO COM ROSCA DE 1" PARA ELETRODUTO | UND | 50 |  | 1.04 | 52 | 0.0002747%
3.11.267 | 39214 | ARRUELA EM ALUMINIO COM ROSCA DE 2 1/2" PARA ELETRODUTO | UND | 50 |  | 3.85 | 192.5 | 0.001017%
3.11.268 | 39176 | BUCHA EM ALUMINIO COM ROSCA DE 1" PARA ELETRODUTO | UND | 50 |  | 1.4 | 70 | 0.0003698%
3.11.269 | 39180 | BUCHA EM ALUMINIO COM ROSCA DE 2 1/2" PARA ELETRODUTO | UND | 50 |  | 6.41 | 320.5 | 0.001693%
3.11.270 | 4981 | PORTA DE MADEIRA SEMI-OCA ENCABEÇADA FOLHA LISA PARA VENIZ 70X210X3,5 CM | UND | 5 |  | 203.5 | 1017.5 | 0.005375%
3.11.271 | 4987 | PORTA DE MADEIRA SEMI-OCA ENCABEÇADA FOLHA LISA PARA VENIZ 90X210X3,5 CM | UND | 5 |  | 288.51 | 1442.55 | 0.00762%
3.11.272 | 2858 | LONA PLASTICA PRETA ESP=150 MICRAS | M2 | 50 |  | 1.72 | 86 | 0.0004543%
3.11.273 | 2958 | FECHADURA PADO, LINHA SERRALHEIRO, MODELO SOBREPOR PUXADO TRINCO LINGUETA E CILINDRO EM ZAMAC CAIXA TAMPA E CONTRA TESTA EM AÇO CARBONO | UND | 10 |  | 55.35 | 553.5 | 0.002924%
3.11.274 | 4823 | MASSA PLASTICA PARA MARMORE / GRANITO | KG | 10 |  | 47.67 | 476.7 | 0.002518%
3.11.275 | 7536 | TAMPA CEGA REDONDA BRANCA PARA CAIXA SIFONADA OU RALO D=100 MM | UND | 50 |  | 3.79 | 189.5 | 0.001001%
3.11.276 | 3990 | TAMPA DE ENCAIXE 100 X 3000 - Z ELETROCALHA METALICA | M | 10 |  | 15.37 | 153.7 | 0.0008119%
3.11.277 | 4014 | CURVA DE INVERSÃO 100 X 50 MM PARA ELETROCALHA METALICA | UND | 10 |  | 39.99 | 399.9 | 0.002113%
3.11.278 | 4032 | EMENDA INTERNA 100 X 50 MM COM BASE LISA PERFURADA PARA ELETROCALHA METALICA | UND | 50 |  | 6.9 | 345 | 0.001823%
3.11.279 | 1596 | MÃO FRANCESA SIMPLES 150 MM | UND | 50 |  | 11.05 | 552.5 | 0.002919%
3.11.280 | 10481 | VENIZ MARITIMO PREMIUM PARA MADEIRA COM FILTRO SOLAR BRILHANTE USO INTERNO E EXTERNO | L | 10 |  | 30.2 | 302 | 0.001595%
3.11.281 | S11301 | CERÂMICA 45 X 45 CM, ELIANE, LINHA CARGO PLUS WHITE OU SIMILAR | M2 | 50 |  | 32.9 | 1645 | 0.00869%
3.11.282 | 7603 | TORNEIRA CROMADA 1/2" OU 3/4" | UND | 10 |  | 36 | 360 | 0.001902%
3.11.283 | 6016 | REGISTRO GAVETA BRUTO EM LATAO FORJADO, BITOLA 3/4 | UND | 10 |  | 34.62 | 346.2 | 0.001829%
3.11.284 | 6038 | REGISTRO DE PRESSAO PVC, ROSCAVEL, VOLANTE SIMPLES, DE 1/2 | UND | 10 |  | 8.36 | 83.6 | 0.0004416%
3.11.285 | 11718 | REGISTRO DE PRESSAO PVC, ROSCAVEL, VOLANTE SIMPLES, DE 3/4 | UND | 10 |  | 23.84 | 238.4 | 0.001259%
3.11.286 | 10074 | TORNEIRA METALICA CROMADA DE PAREDE, PARA COZINHA, BICA MOVEL, COM AREJADOR, 1/2 OU 3/4 | UND | 5 |  | 115.18 | 575.9 | 0.003042%
3.11.287 | S06997 | LAVATÓRIO LOUÇA 575X445CM, LINHA MONTE CARLO L-81, DECA OU SIMILAR | UND | 5 |  | 215.55 | 1077.75 | 0.005693%
3.11.288 | S0734 | VASO SANITÁRIO COM CAIXA DE DESCARGA ACOPLADA, LINHA MONTE CARLO CP828, ACABAMENTO BG-17, DECA OU SIMILAR | UND | 2 |  | 970.13 | 1940.26 | 0.01025%
3.11.289 | S07371 | RALO HEMISFÉRICO EM FERRO FUNDIDO TIPO ABACAXI, DN=150MM | UND | 10 |  | 59.59 | 595.9 | 0.003148%
3.11.290 | S03353 | RALO HEMISFÉRICO EM Fº Fº, TIPO ABACAXI Ø 100MM | UND | 10 |  | 25.36 | 253.6 | 0.00134%
3.11.291 | 3632 | ELETROCALHA METALICA PERFURADA 100 X 50 X 3000 MM, PESO, 1,47 KG/M | UND | 10 |  | 86.2 | 862 | 0.004554%
3.11.292 | 6554 | Parafuso cabeça lentilha 1/4" x 1/2" | UND | 1000 |  | 0.25 | 250 | 0.001321%
3.11.293 | 506 | CANALETA PLASTICA 50 X 20 MM C/ DIVISORIAS | M | 20 |  | 16.68 | 333.6 | 0.001762%
3.11.294 | 2394 | DISJUNTOR TERMOMAGNETICO TRIPOLAR 800 A / 600 V TIPO LMXD | UND | 1 |  | 4157.34 | 4157.34 | 0.02196%
3.11.295 | 9191 | DISJUNTOR TRIPOLAR 100 A, COM CAIXA MOLDADA CORRENTE INTERRUPÇÃO 20 KA | UND | 5 |  | 355.19 | 1775.95 | 0.009382%
3.11.296 | 12405 | SINALEIRO MONOBLOCO LED 110/220V | UND | 5 |  | 39.95 | 199.75 | 0.001055%
3.11.297 | 39178 | BUCHA EM ALUMINIO COM ROSCA DE 1 1/2" PARA ELETRODUTO | UND | 100 |  | 2.36 | 236 | 0.001247%
3.11.298 | 39212 | ARRUELA EM ALUMINIO COM ROSCA DE 1 1/2"PARA ELETRODUTO | UND | 100 |  | 2.08 | 208 | 0.001099%
3.11.299 | 394 | ABRAÇADEIRA EM AÇO PARA AMARRAÇÃO DE ELETRODUTO TIPO D COM 1 1/2" E CUNHA DE FIXAÇÃO | UND | 100 |  | 3.77 | 377 | 0.001992%
3.11.300 | 34643 | CAIXA INSPEÇÃO EM POLIETILENO PARA ATERRAMENTO E PARA RAIOSDIAMENTO 300 MM | UND | 10 |  | 36.42 | 364.2 | 0.001924%
3.11.301 | 4411 | PORTA TAMPA / TAMPA P/ CAIXA DE INSPERÇÃO 300 MM EM PVC AKROS OU SIMILAR | UND | 5 |  | 174.9 | 874.5 | 0.00462%
3.11.302 | 38056 | GRAMPO METALICO TIPO U PARA HASTE DE ATERRAMENTO DE ATE 5/8" CONDUTOR DE 10 A 25 MM2 | UND | 10 |  | 39.2 | 392 | 0.002071%
3.11.303 | 1095 | HASTE COBREADA COPPERWELD PARA ATERRAMENTO D=5/8" X 3,00 M EXCLUSO | UND | 10 |  | 72.37 | 723.7 | 0.003823%
3.11.304 | 39133 | ABRAÇADEIRA EM AÇO PARA AMARRAÇÃO DE ELETRODUTO TIPO D COM 2 1/2" E CUNHA DE FIXAÇÃO | UND | 100 |  | 4.89 | 489 | 0.002583%
3.11.305 | 9690 | CARTUCHO PARA SOLDA EXOTERMICA NR90 | UND | 50 |  | 20 | 1000 | 0.005283%
3.11.306 | 12141 | CAIXA DE EQUIPOTENCIALIZAÇÃO EM AÇO 200 X 200 X 90 MM PARA EMBUTIR COM TANQUE COM 9 TERMINAIS OU SIMILIAR | UND | 2 |  | 490.96 | 981.92 | 0.005187%
3.11.307 | 439 | CAIXA DE PASSAGEM EM ALUMINIO PARA PISO 4" X 4" | UND | 20 |  | 15.5 | 310 | 0.001638%
3.11.308 | S08366 | CHAVE DE PARTIDA 5CV 220V-60H | UND | 2 |  | 261.04 | 522.08 | 0.002758%
3.11.309 | 9940 | LAMPADA HALÓGENA PAR 20 50W | UND | 100 |  | 10.31 | 1031 | 0.005446%
3.11.310 | 984 | FIXADOR ABAS SIMPLES PARA TELHA TIPO CANALETE 90 | UND | 100 |  | 3.53 | 353 | 0.001865%
3.11.311 | 2115 | TÊ 90° PVC RIGIDO SOLDAVEL MARROM D=75 MM | UND | 5 |  | 77.21 | 386.05 | 0.002039%
3.11.312 | 5540 | LUVA DE CORRER DE PVC JE D=75 MM | UND | 10 |  | 43.89 | 438.9 | 0.002319%
3.11.313 | 821 | BUCHA DE REDUÇÃO DE PVC SOLDAVEL, LONGA, COM 75 X 50 MM PARA AGUA FRIA PREDIAL | UND | 10 |  | 21.33 | 213.3 | 0.001127%
3.11.314 | 7696 | MASSA 3 M P/ CALAFETAÇÃO | KG | 10 |  | 26.37 | 263.7 | 0.001393%
3.11.315 | 7052 | CERÂMICA 20 X 20 CM ELIZABETH COR CRISTAL BRANCO OU SIMILAR | M2 | 50 |  | 22.05 | 1102.5 | 0.005824%
3.11.316 | 629 | COMPENSADO RESINADO 10 MM - MADEIRIT | M2 | 50 |  | 36.36 | 1818 | 0.009604%
3.11.317 | 9436 | CHAPA OSB LP TAPUME 2,2 X 1,22 X 10 MM STAND | M2 | 20 |  | 68.14 | 1362.8 | 0.007199%
3.11.318 | 20205 | RIPA APARELHADA *1,5 X 5* CM, EM MACARANDUBA, ANGELIM OU EQUIVALENTE DA REGIAO | M | 200 |  | 3.5 | 700 | 0.003698%
3.11.319 | 11719 | REGISTRO DE PRESSÃO PVC SOLDAVEL VOLANTE SIMPLES DE 25 MM | UND | 10 |  | 19.34 | 193.4 | 0.001022%
3.11.320 | 3813 | CABO DE COBRE ISOLADO HEPR (XLPE) 16 MM2, 1 KV /90° C | M | 50 |  | 16.25 | 812.5 | 0.004292%
3.11.321 | 10478 | VERNIZ A BASE RESINA ALQUIDICA COM POLIURETANO PARA MADEIRA, COM FILTRO SOLAR | L | 10 |  | 33.96 | 339.6 | 0.001794%
3.11.322 | 11748 | MOTOBOMBA SUBMERSA MARCA SCHNEIDER OU SIMILAR, MODELO SUB20 - 50S4E26, MOTOR 5CV, TRIFASICO 220V, 26 ESTAGIOS, RECALQUE 1 1/4"HM=110 A 280 M, Q=1,9 A 6,4M3/H | UND | 1 |  | 7136.47 | 7136.47 | 0.0377%
3.11.323 | 3812 | CABO DE COBRE ISOLADO HEPR (XLPE) | UND | 100 |  | 9.81 | 981 | 0.005182%
3.11.324 | 11960 | PARAFUSO DE LATAO COM ROSCA SOBERBA, CABECA CHATA E FENDA SIMPLES, DIAMETRO 2,5 MM, COMPRIMENTO 12 MM | UND | 1000 |  | 0.18 | 180 | 0.0009509%
3.11.325 | 7950 | LUMINÁRIA EXTERNA TIPO ARANDELA, REF.CWA-377, P/FIXAÇÃO NA PAREDE COM BASE EM AÇO ZINCADO, GLOBO POLIET. LEITOSO, TECNOLUX OU SIMILAR OBS.: 90º, IP65, CORPO E GRADE DE PROTEÇÃO EM LIGA DE ALUMÍNIO FUNDIDO, ACABAMENTO EPÓXI CINZA CLARO, GLOBO DE VIDRO ALCALINO, ROSQUEADO AO CORPO, ENTRADAS ROSQUEADAS DE 3/4″ BSP OU NPT. A PEDIDO GLOBO EM BORO SILICATO RESISTENTE A CHOQUE TÉRMICO. SOQUETE E-27, POT. MÁX 100W | UND | 10 |  | 415.3 | 4153 | 0.02194%
3.11.326 | 1595 | MÃO FRANCESA REFORÇADA 500 MM | UND | 5 |  | 151 | 755 | 0.003988%
3.11.327 | 4034 | EMENDA INTERNA 100 X 100 MM COM BASE LISA PERFURADA PARA ELETROCALHA METALICA | UND | 10 |  | 8.7 | 87 | 0.0004596%
3.11.328 | 861 | ELETROCALHA METALICA PERFURADA 200 X 100 MM X 3000 MM | UND | 10 |  | 56.03 | 560.3 | 0.00296%
3.11.329 | 4108 | FLANGE 300 X 100 MM PARA ELETROCALHA METALICA | UND | 10 |  | 31.7 | 317 | 0.001675%
3.11.330 | 4061 | REDUÇÃO À DIREITA 300 X 100 MM PARA ELETROCALHA METALICA | UND | 10 |  | 80 | 800 | 0.004226%
3.11.331 | 4020 | CURVA DE INVERSÃO 300 X 100 MM PARA ELETROCALHA METALICA | UND | 10 |  | 113.9 | 1139 | 0.006017%
3.11.332 | 4101 | TÊ HORIZONTAL 300 X 100 MM PARA ELETROCALHA METALICA | UND | 5 |  | 151.15 | 755.75 | 0.003992%
3.11.333 | 3985 | SUPORTE ANGULAR 300 X 100 MM PARA FIXAÇÃO DE ELETROCALHA METALICA | UND | 10 |  | 18.8 | 188 | 0.0009931%
3.11.334 | 3636 | ELETROCALHA METALICA PERFURADA 300 X 100 X 3000 MM PESO 3,67 KG/M | UND | 5 |  | 288 | 1440 | 0.007607%
3.11.335 | 2485 | CONECTOR RETO DE ALUMINIO PARA ELETRODUTO DE 4", PARA ADAPTAR ENTRADA DE ELETRODUTO METALICO FLEXIVEL EM QUADROS OBS.: BOX RETO | UND | 10 |  | 54.77 | 547.7 | 0.002893%
3.11.336 | 3806 | CABO DE COBRE PP CORDPLAST 3 X 1,5 MM2 450/750V | UND | 100 |  | 6.6 | 660 | 0.003487%
3.11.337 | 437 | CAIXA DE PASSAGEM EM ALUMINIO 40 X 40 X 20 CM | UND | 3 |  | 375 | 1125 | 0.005943%
3.11.338 | 736 | CURVA 90° ELETRODUTO PVC ROSCAVEL D=4" | UND | 10 |  | 51.6 | 516 | 0.002726%
3.11.339 | 1406 | LUVA ELETRODUTO PVC ROSCAVEL D=4" | UND | 10 |  | 29.32 | 293.2 | 0.001549%
3.11.340 | 2683 | ELETRODUTO DE PVC RIGIDO ROSCAVEL DE 4" SEM LUVA | UND | 10 |  | 55.94 | 559.4 | 0.002955%
3.11.341 | SEINFRA | THINNER | L | 50 |  | 23.21 | 1160.5 | 0.006131%
3.11.342 | S03144 | AGUARRAS 5L | L | 10 |  | 20.38 | 203.8 | 0.001077%
3.11.343 | 4229 | GRAXA | KG | 100 |  | 37.7 | 3770 | 0.01992%
3.11.344 | S11414 | LIXA MASSA 150 | UND | 100 |  | 0.8 | 80 | 0.0004226%
3.11.345 | S08216 | LAMINA SERRA BI-METAL 12 | UND | 100 |  | 10.5 | 1050 | 0.005547%
3.11.346 | S03531 | LUBRIFICANTE SPRAY | L | 10 |  | 44.97 | 449.7 | 0.002376%
3.11.347 | 34636 | CAIXA D'AGUA EM POLIETILENO 1000 LITROS COM TAMPA | UND | 1 |  | 411.88 | 411.88 | 0.002176%
3.11.348 | 1000 | FLANGE PVC RIGIDO ROSCAVEL C/ SEXTAVADO E SEM FUROS D=1/2" | UND | 10 |  | 6.77 | 67.7 | 0.0003576%
3.11.349 | 1001 | FLANGE PVC RIGIDO ROSCAVEL C/ SEXTAVADO E SEM FUROS D=3/4" | UND | 10 |  | 9.75 | 97.5 | 0.0005151%
3.11.350 | 5086 | CORRENTE DE ELO CURTO COMUM, SOLDADA GALVANIZADA, ESPESSURA DO ELO 1/2" | KG | 10 |  | 31.9 | 319 | 0.001685%
3.11.351 | 1958 | REGISTRO GAVETA C/ CANOPLA CROMADA D=15 MM | UND | 10 |  | 64.83 | 648.3 | 0.003425%
3.11.352 | 11752 | REGISTRO PRESSÃO BRUTO EM LATÃO FORJADO BITOLA 1/2" | UND | 10 |  | 20.14 | 201.4 | 0.001064%
3.11.353 | 3814 | CABO DE COBRE ISOLADO HEPR (XLPE) 25 MM2 1KV 90° C | M | 50 |  | 23.66 | 1183 | 0.006249%
3.11.354 | 2965 | ELETRODUTO CORRUGADO FLEXIVEL EM PEAD DIAM 1 1/4" | M | 100 |  | 7.9 | 790 | 0.004173%
3.11.355 | S13399 | ELETROCALHA METALICA PERFURADA 100 X 100 X 3000 MM PESO 2,20KG/M | UND | 10 |  | 105.56 | 1055.6 | 0.005576%
3.11.356 | 4105 | FLANGE 100 X 100 MM PARA ELETROCALHA METALICA | UND | 10 |  | 14.1 | 141 | 0.0007449%
3.11.357 | 4015 | CURVA DE INVERSÃO 100 X 100 MM PARA ELETROCALHA METALICA | UND | 10 |  | 62.15 | 621.5 | 0.003283%
3.11.358 | 39328 | PERFILADO PERFURADO 19 X 38 MM CHAPA 22 | M | 50 |  | 7.49 | 374.5 | 0.001978%
3.11.359 | 8945 | CURVA HORIZONTAL 100 X 100 MM PARA ELETROCALHA METALICA COM ÂNGULO 90° | UND | 10 |  | 25.8 | 258 | 0.001363%
3.11.360 | 12413 | TAMPA DE ENCAIXE PARA CURVA 90° HORIZONTAL 100 X 50 MM PARA ELETROCALHA METALICA | UND | 100 |  | 8.72 | 872 | 0.004606%
3.11.361 | 12415 | TAMPA DE ENCAIXE PARA CURVA DE INVERSÃO 100 X 50 MM PARA ELETROCALHA METALICA | UND | 100 |  | 9.42 | 942 | 0.004976%
3.11.362 | 10044 | EMENDA EXTENA PARA PERFILADO TIPO I 38 X 38 MM | UND | 100 |  | 2.37 | 237 | 0.001252%
3.11.363 | 12162 | MÃO FRANCESA SIMPLES 100 MM | UND | 100 |  | 9 | 900 | 0.004754%
3.11.364 | 3630 | JUNÇÃO INTERNA TIPO L PARA PERFIRLADO | UND | 3 |  | 5.1 | 15.3 | 8.082e-05%
3.11.365 | 3628 | JUNÇÃO INTERNA TIPO T PARA PERFIRLADO | UND | 100 |  | 7.2 | 720 | 0.003804%
3.11.366 | 3521 | JOELHO PVC SOLDAVEL COM ROSCA 90 GRAUS 20 MM X 1/2" PARA AGUA FRIA PREDIAL | UND | 1 |  | 2.52 | 2.52 | 1.331e-05%
3.11.367 | 4925 | CABO DE COBRE HEPR (XLPE) 50 MM2 1Kv / 90° | M | 50 |  | 53.9 | 2695 | 0.01424%
3.11.368 | 11854 | CONECTOR METALICO TIPO PARAFUSO FENDIDO PARA CABOS ATE 35 MM2 | UND | 100 |  | 8.98 | 898 | 0.004744%
3.11.369 | 11862 | CONECTOR METALICO TIPO PARAFUSO FENDIDO PARA CABOS ATE 50 MM3 | UND | 50 |  | 12.6 | 630 | 0.003328%
3.11.370 | 4330 | PORCA ZINCADA SEXTAVADA DIAM 5/6" | UND | 1000 |  | 0.18 | 180 | 0.0009509%
3.11.371 | 12431 | ARRUELA LISA EM AÇO 1/4" | UND | 1000 |  | 0.31 | 310 | 0.001638%
3.11.372 | 406 | FITA AÇO INOX PARA CINTAR POSTE L=19 MM E =0,5 MM | UND | 10 |  | 82.69 | 826.9 | 0.004368%
3.11.373 | 38124 | ESPUMA EXPANSIVA DE POLIURETANO APLICAÇÃO MANUAL - 500 ML | UND | 10 |  | 37.33 | 373.3 | 0.001972%
3.11.374 | 12443 | FITA ADISIVA SILVER TAPE 48 MM X 50 M | UND | 10 |  | 57.5 | 575 | 0.003038%
3.11.375 | 39132 | ABRAÇADEIRA EM AÇO PARA AMARRAÇÃO DE ELETRODUTO TIPO D COM 2" E CUNHA DE FIXAÇÃO | UND | 100 |  | 3.91 | 391 | 0.002066%
3.11.376 | 39181 | BUCHA EM ALUMINIO COM ROSCA DE 3" PARA ELETRODUTO | UND | 50 |  | 8.6 | 430 | 0.002272%
3.11.377 | 39134 | ABRAÇADEIRA EM AÇO PARA AMARRAÇÃO DE ELETRODUTO TIPO D COM 3" E CUNHA DE FIXAÇÃO | UND | 50 |  | 6.52 | 326 | 0.001722%
3.11.378 | 39215 | ARRUELA EM ALUMINIO COM ROSCA DE 3" PARA ELETRODUTO | UND | 50 |  | 7.01 | 350.5 | 0.001852%
3.11.379 | 4124 | CABO DE COBRE EPR FLEXIVEL 150 MM2. 0,6/1KV / 90° | M | 5 |  | 155.6 | 778 | 0.00411%
3.11.380 | 4121 | CABO DE COBRE ISOLADO EPR FLEXIVEL 120 MM2 0,6/1KV / 90° C | M | 5 |  | 133.5 | 667.5 | 0.003526%
3.11.381 | 3152 | TERMINAL DE COMPRESSÃO PARA CABO DE 150 MM2 | UND | 10 |  | 23.85 | 238.5 | 0.00126%
3.11.382 | 39438 | PARAFUSO CABEÇA TROMBETA E PONTA AGULHA (GN55) COMP 55 MM EM AÇO FOSFATIZADO PARA FIXAR CHAPA DE GESSO EM PERFIL DRYWALL METALICO MAX 0,7 MM | UND | 1000 |  | 0.32 | 320 | 0.00169%
3.11.383 | 3737 | DISJUNTOR TRIPOLAR 30 A PADRÃO NEMA (LINHA PRETA) CORRENTE INTERRUPÇÃO 5KVA | UND | 10 |  | 34 | 340 | 0.001796%
3.11.384 | 39131 | ABRAÇADEIRA EM AÇO PARA AMARRAÇÃO DE ELETRODUTO TIPO D COM 1 1/2" E CUNHA DE FIXAÇÃO | UND | 100 |  | 3.72 | 372 | 0.001965%
3.11.385 | 4096 | TÊ HORIZONTAL 100 X 100 MM PARA ELETROCALHA METALICA | UND | 5 |  | 76.1 | 380.5 | 0.00201%
3.11.386 | 6913 | FLANGE 100 X 50 MM PARA ELETROCALHA METALICA | UND | 10 |  | 9.4 | 94 | 0.0004966%
3.11.387 | 2000 | SAIDA HORIZONTAL PARA ELETRODUTO 1 1/2" | UND | 10 |  | 5.2 | 52 | 0.0002747%
3.11.388 | 3859 | LUVA SOLDAVEL COM ROSCA PVC 20 MM X 1/2" PARA AGUA FRIA PREDIAL | UND | 50 |  | 1.73 | 86.5 | 0.0004569%
3.11.389 | 7109 | TE PVC SOLDAVEL COM ROSCA NA BOLSA CENTRAL 90 GRAUS 20 MM X 1/2" PARA AGUA FRIA PREDIAL | UND | 50 |  | 3.78 | 189 | 0.0009984%
3.11.390 | 1667 | PARAFUSO 8 X 110 MM PARA TELHA | UND | 100 |  | 1.59 | 159 | 0.0008399%
3.11.391 | 39571 | PERFIL LONGARINA (PRINCIPAL), T CLICADO, EM ACO, BRANCO, PARA FORRO REMOVIVEL, 24 X 3750 MM (L X C) | M | 50 |  | 7.46 | 373 | 0.00197%
3.11.392 | 9868 | SUPORTE HORIZONTAL 100 X 50 MM PARA FIXAÇÃO DE ELETROCALHA METALICA | UND | 50 |  | 4.06 | 203 | 0.001072%
3.11.393 | 36246 | ACABAMENTO SIMPLES/CONVENCIONAL PARA FORRO PVC, TIPO ''U'' OU '''C'', COR BRANCA, COMPRIMENTO 6M | M | 12 |  | 5.2 | 62.4 | 0.0003296%
3.11.394 | 5020 | PORTA DE MADEIRA SEMI-OCA ENCABEÇADA FOLHA LISA PARA VENIZ 60X210X3,5 CM | UND | 14 |  | 201.32 | 2818.48 | 0.01489%
3.11.395 | 11712 | CAIXA SIFONADA, PVC, 150 X 150 X 50 MM, COM GRELHA QUADRADA, BRANCA (NBR 5688) | UND | 10 |  | 37.46 | 374.6 | 0.001979%
3.11.396 | 11714 | CAIXA SIFONADA, PVC, 150 X *185* X 75 MM, COM GRELHA QUADRADA, BRANCA | UND | 5 |  | 57.36 | 286.8 | 0.001515%
3.11.397 | 8811 | BARRA REDONDA DE AÇO MECANICO LAMINADO 1/2'' (0,99KG/M) | M | 12 |  | 14.47 | 173.64 | 0.0009173%
3.11.398 | 8855 | ROLDANA PARA PORTÃO DE FERRO DE CORRER (INFERIOR), D=3'', COM CAIXA | UND | 2 |  | 69.25 | 138.5 | 0.0007316%
3.11.399 | 2917 | LAVATÓRIO (CUBA) LOUÇA DE SOBREPOR, OVAL, REF: 76146, CELITE OU SIMILAR | UND | 1 |  | 93.46 | 93.46 | 0.0004937%
3.11.400 | 1932 | CURVA PVC CURTA 90 GRAUS DN50 MM PARA ESGOTO PREDIAL | UND | 3 |  | 10.42 | 31.26 | 0.0001651%
3.11.401 | 804 | BUCHA DE REDUÇÃO PVC, ROSCAVEL,2'' X 1.1/4'' | UND | 1 |  | 22.53 | 22.53 | 0.000119%
3.11.402 | 2657 | BLOCO CERAMICO DE VEDAÇÃO 6 FUROS HORIZONTAIS DIM. 9X19X24 CM | UND | 2000 |  | 0.82 | 1640 | 0.008664%
3.11.403 | 1765 | ASSOALHO EM MDEIRA DE LAI, EM REGUAS MACHO E FEMEA 20X2 CM CUMARU/IPE CHAMPAGNE EXTRA | M2 | 1.95 |  | 358.72 | 699.504 | 0.003695%
3.11.404 | 6743 | LONA COM IMPRESSÃO DIGITAL | M2 | 28 |  | 72.97 | 2043.16 | 0.01079%
3.11.405 | 1368 | CHUVEIRO COMUM EM PLASTICO BRANCO COM CANO, 3 TEMPERATURA 5500W (110/220) | UND | 4 |  | 75.6 | 302.4 | 0.001597%
3.11.406 | 39446 | DISPOSITIVO DR, 2 POLOS, SENSIBILIDADE DE 30 MA, CORRENTE DE 40 A, TIPO AC | UND | 2 |  | 131.89 | 263.78 | 0.001393%
3.11.407 | 39455 | DISPOSITIVO DR, 4 POLOS, SENSIBILIDADE DE 30 MA, CORRENTE DE 25 A, TIPO AC | UND | 4 |  | 147.64 | 590.56 | 0.00312%
3.11.408 | 731 | BOMBA CENTRIFUGA MOTOR ELETRICO MONOFASICO 049 HP BOCAIS 1'' X 3/4'', DIAMETRO DO ROTOR 110 MM, HM/Q:6M / 8,3 M3/H A 20 M/ 1,2M3/H | UND | 2 |  | 589.04 | 1178.08 | 0.006223%
3.11.409 | 38095 | ESPELHO / PLACA CEGA 4X4, PARA INSTALAÇÃO DE TOMADAS E INTERRUPTORES | UND | 6 |  | 3.88 | 23.28 | 0.000123%
3.11.410 | 7213 | TELHA DE FIBROCIMENTO ONDULADA E=4 MM DE 2,44 X 0,50 (SEM AMIANTO) | M2 | 20 |  | 20.22 | 404.4 | 0.002136%
3.11.411 | S2180 | TELA NYLON MALHA 5 MM TIPO MOSQUITEIRO / FACHADEIRA (PROTEÇÃO DE FACHADAS) | M2 | 12 |  | 2.41 | 28.92 | 0.0001528%
3.11.412 | 1270 | JUNÇÃO SIMPLES PVC RIGIDO PARA ESGOTO PRIMARIO DIAM 100 X 50 MM | UND | 2 |  | 19.64 | 39.28 | 0.0002075%
3.11.413 | 3524 | JOELHO PVC, SOLDAVEL, COM BUCHA DE LATÃO 90 GRAUS, 25 MM X 3/4" PARA AGUA FRIA | UND | 1 |  | 9.23 | 9.23 | 4.876e-05%
3.11.414 | 2157 | TE 90° REDUÇÃO PVC RIGIDO SOLDAVEL MARROM D=50 X 32 MM | UND | 2 |  | 18.69 | 37.38 | 0.0001975%
3.11.415 | 558 | QUADRO DE DISTRUBUIÇÃO DE SOBREPOR EM RESINA TERMOPLASTICA PARA ATE 24 DISJUNTORES C/ BARREMENTO PADRÃO DIN | UND | 1 |  | 163.4 | 163.4 | 0.0008632%
3.11.416 | 3601 | DISJUNTOR MONOPOLAR 40 A PADRÃO DIN (LINHA BRANCA) CURVA DE DISPARO C, CORRENTE DE INTERRUPÇÃO 5KVA | UND | 1 |  | 14.31 | 14.31 | 7.559e-05%
3.11.417 | 34660 | CHAPA DE MDF BRANCO LISO 1 FACE, E = 18 MM, DE *2,75 X 1,85* M | M2 | 50 |  | 62.55 | 3127.5 | 0.01652%
3.11.418 | 34661 | CHAPA DE MDF BRANCO LISO 1 FACE, E = 25 MM, DE *2,75 X 1,85* M | M2 | 50 |  | 89.34 | 4467 | 0.0236%
3.11.419 | 1951 | CURVA PVC CURTA 90 GRAUS DN 75 MM PARA ESGOTO PREDIAL | UND | 1 |  | 20.38 | 20.38 | 0.0001077%
3.11.420 | 38386 | PINCEL CHATO (TRINCHA) CERDAS GRIS 3" | UND | 10 |  | 4.82 | 48.2 | 0.0002546%
3.11.421 | S14080 | LIXA PARA MADEIRA N° 100 | FL | 50 |  | 5.01 | 250.5 | 0.001323%
3.11.422 | 39662 | TUBO DE COBRE FLEXIVEL, D = 1/4 ", E = 0,79 MM, PARA AR-CONDICIONADO | M | 50 |  | 18.49 | 924.5 | 0.004884%
3.11.423 | 39664 | TUBO DE COBRE FLEXIVEL, D = 3/8 , E = 0,79 MM, PARA AR-CONDICIONADO | M | 40 |  | 28.45 | 1138 | 0.006012%
3.11.424 | 39665 | TUBO DE COBRE FLEXIVEL, D = 5/8 , E = 0,79 MM, PARA AR-CONDICIONADO | M | 50 |  | 48 | 2400 | 0.01268%
3.11.425 | 39660 | TUBO DE COBRE FLEXIVEL, D = 1/2 ", E = 0,79 MM, PARA AR-CONDICIONADO | M | 100 |  | 38.59 | 3859 | 0.02039%
3.11.426 | 39666 | TUBO DE COBRE FLEXIVEL, D = 3/4 , E = 0,79 MM, PARA AR-CONDICIONADO | M | 41 |  | 58.05 | 2380.05 | 0.01257%
3.11.427 | S08146 | ISOLAMENTO ESPONJOSO ELASTOMÉRICO PARA TUBO DE COBRE 3/8 | M | 15 |  | 2.59 | 38.85 | 0.0002052%
3.11.428 | S08147 | ISOLAMENTO ESPONJOSO ELASTOMÉRICO PARA TUBO DE COBRE 1/2 | M | 50 |  | 2.65 | 132.5 | 0.0007%
3.11.429 | S07579 | ISOLAMENTO ESPONJOSO ELASTOMÉRICO PARA TUBO DE COBRE 5/8 | M | 100 |  | 2.37 | 237 | 0.001252%
3.11.430 | S08535 | ISOLAMENTO ESPONJOSO ELASTOMÉRICO PARA TUBO DE COBRE 3/4 | M | 50 |  | 3.42 | 171 | 0.0009033%
3.11.431 | 37459 | MANGUEIRA CRISTAL, LISA, PVC TRANSPARENTE, 3/4 X 2 MM | m | 50 |  | 6.74 | 337 | 0.00178%
3.11.432 | 4358 | PARAFUSO DE LATAO COM ROSCA SOBERBA, CABECA CHATA E FENDA SIMPLES, DIAMETRO 4,8 MM, COMPRIMENTO 65 MM | UND | 500 |  | 2.49 | 1245 | 0.006577%
3.11.433 | 4377 | PARAFUSO DE ACO ZINCADO COM ROSCA SOBERBA, CABECA CHATA E FENDA SIMPLES | UND | 500 |  | 0.23 | 115 | 0.0006075%
3.11.434 | S03162 | CABO DE COBRE PP CORDPLAST 4 X 2,5 MM2, 450/750V | M | 200 |  | 10.1 | 2020 | 0.01067%
3.11.435 | S08151 | GÁS R410 A | KG | 100 |  | 43.23 | 4323 | 0.02284%
3.11.436 | S12440 | GÁS REFRIGERANTE R22 | KG | 100 |  | 37 | 3700 | 0.01955%
3.11.437 | S12443 | SILVERTAPE BRANCA 48MM X 50 | UND | 10 |  | 57.5 | 575 | 0.003038%
3.11.438 | COTAÇÃO | TERMINAL TIPO PINO 2,5MM | CENTO | 5 |  | 37.18 | 185.9 | 0.000982%
3.11.439 | COTAÇÃO | TERMINAL TIPO PINO 8MM | CENTO | 2 |  | 30.5 | 61 | 0.0003222%
3.11.440 | S12388 | CILINDRO REFIL DE GÁS MAPP BERNZOMATIC - 400G | UND | 10 |  | 82.83 | 828.3 | 0.004376%
3.11.441 | 411 | ABRACADEIRA DE NYLON PARA AMARRACAO DE CABOS, COMPRIMENTO DE 200 X *4,6* MM | UND | 5 |  | 0.22 | 1.1 | 5.811e-06%
3.11.442 | 404 | FITA ISOLANTE DE BORRACHA AUTOFUSAO, USO ATE 69 KV (ALTA TENSAO) | M | 200 |  | 1.22 | 244 | 0.001289%
3.11.443 | 3625 | GANCHO CURTO PARA PERFILADO | UND | 10 |  | 5.4 | 54 | 0.0002853%
3.11.444 | 12352 | JUNÇÃO INTERNA TIPO I PARA PERFILADO | UND | 10 |  | 5.35 | 53.5 | 0.0002826%
3.11.445 | 39799 | QUADRO DE DISTRIBUIÇÃO DE SOBREPOR EM RESINA TERMOPLASTICA P/ ATE 03 DISJUNTORES C/ BARRAMENTO PADRÃO DN | UND | 1 |  | 42.82 | 42.82 | 0.0002262%
3.11.446 | 4377 | PARAFUSO DE AÇO ZINCADO COM ROSCA SOBERBA, CABEÇA CHATA E FENDA SIMPLES DIAM 4,2 MM COMP 32 MM | UND | 1000 |  | 0.23 | 230 | 0.001215%
3.12 |  | FORNECIMENTO DE VEÍCULOS, EQUIPAMENTOS E CONTAINERS |  |  |  | 1360878.1626 | 0 | 7.189%
3.12.1 | COMPOSIÇÃO | LOCAÇÃO DE VEÍCULO COM 7 LUGARES TIPO SPIN OU SIMILAR COM MOTORISTA | MÊS | 12 | 1 | 10065.47 | 120785.64 | 0.6381%
3.12.2 | COMPOSIÇÃO | LOCAÇÃO DE VEÍCULO PARA TRANSPORTE DE PESSOAL (VAN PARA 20 PESSOAS - SPRINTER OU SIMILAR), INCLUSIVE MANUTENÇÃO E OPERAÇÃO, CONFORME ORIENTAÇÕES DA AGERBA (COM MOTORISTA) | MÊS | 12 | 1 | 15248.3836 | 182980.6026 | 0.9666%
3.12.3 | COMPOSIÇÃO | VEÍCULO LEVE PICK UP 4X4 147KW COM MOTORISTA | MÊS | 12 | 3 | 13698.47 | 493144.92 | 2.605%
3.12.4 | 00036487 | GUINCHO ELETRICO DE COLUNA, CAPACIDADE 400 KG, COM MOTO FREIO, MOTOR | UND | 1 |  | 4462.3 | 4462.3 | 0.02357%
3.12.5 | 00041805 | ANDAIME SUSPENSO OU BALANCIM MANUAL, CAPACIDADE DE CARGA TOTAL DEAPROXIMADAMENTE 250 KG/M2, PLATAFORMA DE 1,50 M X 0,80 M (C X L), CABO DE 45 M(LOCACAO) | MÊS | 12 |  | 425 | 5100 | 0.02694%
3.12.6 | 00020193 | ANDAIME METÁLICO TIPO FACHADEIRO | M2/MÊS | 500 |  | 5.99 | 2995 | 0.01582%
3.12.7 | 00010527 | ANDAIME METÁLICO TUBULAR | M/MÊS | 200 |  | 18 | 3600 | 0.01902%
3.12.8 | 37733 | CACAMBA METALICA BASCULANTE COM CAPACIDADE DE 6 M3 | UND | 1 |  | 36993 | 36993 | 0.1954%
3.12.9 | 5811 | CAMINHÃO BASCULANTE 6 M3, PESO BRUTO TOTAL 16.000 KG, CARGA ÚTIL MÁXIMA 13.071 KG | CHP | 200 |  | 205.36 | 41072 | 0.217%
3.12.10 | 5901 | CAMINHAO PIPA 10.000L C/ BARRA ESPARGIDORA (INCL MANUT/OPERACAO) | CHP | 200 |  | 336.61 | 67322 | 0.3556%
3.12.11 | S13197 | LOCAÇÃO DE CAIXA COLETORA DE ENTULHO CAPACIDADE 5 M³ | DIA | 150 |  | 259.83 | 38974.5 | 0.2059%
3.12.12 | S10503 | DESCARTE DE RESÍDUOS MISTURADO DA CONSTRUÇÃO CIVIL EM ÁREA LICENCIADA. | T | 1000 |  | 30 | 30000 | 0.1585%
3.12.13 | 00010667 | FORNECIMENTO DE CONTAINER | UND | 9 |  | 29500 | 265500 | 1.403%
3.12.14 | DNIT | MOBILIÁRIO | MÊS | 12 |  | 4559.13 | 54709.56 | 0.289%
3.12.15 | DNIT | CUSTOS DIVERSOS | MÊS | 12 |  | 1103.22 | 13238.64 | 0.06994%
[6 empty] | SUBTOTAL III: | 3765314.4108 | 19.89% | 3765314.4108
|  |  |  | B.D.I.( III ): |  | 16% | 602454.0183 | 3.183%
[6 empty] | TOTAL III: | 4367768.4291
[6 empty] | TOTAL: | 18929901.3971 | 100%
[6 empty] | CHECK: | 18929901.3971
7396686.5352
11533214.862

## PROFISSIONAIS
TABELA DE PROFISSIONAIS SEM PLANO DE SAÚDE E ADICIONAL DE HORAS EXTRAS
SEQ. | REFERÊNCIA | DESCRIÇÃO | UND | QUANTIDADE | FUNCIONÁRIOS | PREÇO(R$) |  |  | PREÇO TOTAL (R$)
1 | 17.10.2022/ORSE AGOSTO | FORNECIMENTO DE EQUIPE ESPECIALIZADA |  |  |  | SALÁRIO BRUTO | ENCARGOS SOCIAIS | ENCARGOS COMPLEMENTARES
1.1 | COMPOSIÇÃO | ENGENHEIRO CIVIL COM ENCARGOS COMPLEMENTARES | MÊS | 12 | 2 | 10908 | 7734.8628 | 941.42 | 470022.7872
1.2 | COMPOSIÇÃO | ENGENHEIRO ELETRICISTA COM ENCARGOS COMPLEMENTARES E PERICULOSIDADE | MÊS | 12 | 1 | 14180.4 | 10055.3216 | 1161.94 | 304771.9397
1.3 | COMPOSIÇÃO | TÉCNICO DE SEGURANÇA DO TRABALHO COM ENCARGOS COMPLEMENTARES | MÊS | 12 | 1 | 3892.066 | 2759.864 | 872.29 | 90290.64
1.4 | COMPOSIÇÃO | ENCARREGADO DE MANUTENÇÃO CIVIL COM ENCARGOS COMPLEMENTARES | MÊS | 12 | 3 | 3238.99 | 2296.7678 | 1320.6506 | 246830.7027
1.5 | COMPOSIÇÃO | ASSISTENTE TÉCNICO ADMINISTRATIVO COM ENCARGOS COMPLEMENTARES | MÊS | 12 | 4 | 2123.33 | 1505.6533 | 1205.6602 | 232062.8881
1.6 | COMPOSIÇÃO | ALMOXARIFE COM ENCARGOS COMPLEMENTARES | MÊS | 12 | 1 | 1955.97 | 1386.9783 | 1134.4918 | 53729.2815
1.7 | COMPOSIÇÃO | SERRALHEIRO COM ENCARGOS COMPLEMENTARES | MÊS | 12 | 4 | 2104.77 | 1492.4924 | 1341.7438 | 237072.2979
1.8 | COMPOSIÇÃO | AJUDANTE DE MANUTENÇÃO COM ENCARGOS COMPLEMENTARES | MÊS | 12 | 42 | 1310.22 | 929.077 | 1370.2368 | 1819205.0362
1.9 | COMPOSIÇÃO | CARPINTEIRO COM ENCARGOS COMPLEMENTARES | MÊS | 12 | 9 | 2104.77 | 1492.4924 | 1327.6338 | 531888.7904
1.10 | COMPOSIÇÃO | PINTOR COM ENCARGOS COMPLEMENTARES | MÊS | 12 | 10 | 2104.77 | 1492.4924 | 1566.7938 | 619686.7448
1.11 | COMPOSIÇÃO | PEDREIRO COM ENCARGOS COMPLEMENTARES | MÊS | 12 | 10 | 2104.77 | 1492.4924 | 1363.3338 | 595271.5448
1.12 | COMPOSIÇÃO | TELHADOR COM ENCARGOS COMPLEMENTARES | MÊS | 12 | 9 | 2080.3698 | 1475.1902 | 1321.1478 | 526684.4438
1.13 | COMPOSIÇÃO | VIDRACEIRO COM ENCARGOS COMPLEMENTARES | MÊS | 12 | 1 | 2104.77 | 1492.4924 | 1363.3338 | 59527.1545
1.14 | COMPOSIÇÃO | ELETRICISTA COM PERICULOSIDADE E ENCARGOS COMPLEMENTARES | MÊS | 12 | 10 | 2736.201 | 1940.2401 | 1457.0279 | 736016.2883
1.15 | COMPOSIÇÃO | AJUDANTE DE ELETRICISTA COM PERICULOSIDADE E ENCARGOS COMPLEMENTARES | MÊS | 12 | 11 | 1703.286 | 1207.8001 | 1487.6228 | 580629.5804
1.16 | COMPOSIÇÃO | ENCANADOR COM INSALUBRIDADE (10%) E ENCARGOS COMPLEMENTARES | MÊS | 12 | 11 | 2225.97 | 1578.4353 | 1242.8418 | 666236.6208
1.17 | COMPOSIÇÃO | ENCARREGADO DE MANUTENÇÃO ELÉTRICA COM ENCARGOS COMPLEMENTARES | MÊS | 12 | 3 | 4210.687 | 2985.7982 | 1396.09 | 309332.7055
PROFISSIONAIS ALOCADOS EM VITÓRIA DA CONQUISTA
1.18 | COMPOSIÇÃO | ELETRICISTA COM PERICULOSIDADE E ENCARGOS COMPLEMENTARES | MÊS | 12 | 1 | 2736.201 | 1940.2401 | 1457.0279 | 73601.6288
1.19 | COMPOSIÇÃO | ENCANADOR COM INSALUBRIDADE (10%) E ENCARGOS COMPLEMENTARES | MÊS | 12 | 1 | 2225.97 | 1578.4353 | 1242.8418 | 60566.9655 | 5047.2471
1.20 | COMPOSIÇÃO | PEDREIRO COM ENCARGOS COMPLEMENTARES | MÊS | 12 | 1 | 2104.77 | 1492.4924 | 1363.3338 | 59527.1545
[8 empty] | SUBTOTAL I: | 8272955.1955
135

## COMPOSIÇÕES
CAIXA ECONÔMICA FEDERAL (SINAPI)
| 88264 | ELETRICISTA COM ENCARGOS COMPLEMENTARES | H | 28.88
| 88247 | AUXILIAR DE ELETRICISTA COM ENCARGOS COMPLEMENTARES | H | 20.89
| 88309 | PEDREIRO COM ENCARGOS COMPLEMENTARES | H | 28.6
| 88255 | AUXILIAR TÉCNICO DE ENGENHARIA COM ENCARGOS COMPLEMENTARES | H | 35.32
| 88242 | AJUDANTE DE PEDREIRO COM ENCARGOS COMPLEMENTARES | H | 20.64
| 88267 | ENCANADOR OU BOMBEIRO HIDRÁULICO COM ENCARGOS COMPLEMENTARES | H | 27.97
| 88316 | SERVENTE COM ENCARGOS COMPLEMENTARES | H | 19.92
| 88284 | MOTORISTA DE VEIÍCULO LEVE COM ENCARGOS COMPLEMENTARES | H | 31.49
| 90777 | ENGENHEIRO CIVIL DE OBRA JUNIOR COM ENCARGOS COMPLEMENTARES | H | 105.62
| 90778 | ENGENHEIRO CIVIL DE OBRA PLENO COM ENCARGOS COMPLEMENTARES | H | 119.99
| 91677 | ENGENHEIRO ELETRICISTA COM ENCARGOS COMPLEMENTARES | H | 106.95
| 88323 | TELHADISTA COM ENCARGOS COMPLEMENTARES | H | 28.06
| 88267 | ENCANADOR OU BOMBEIRO HIDRÁULICO COM ENCARGOS COMPLEMENTARES | H | 27.97
| INS 4222 | GASOLINA COMUM | L | 5.46
| 95422 | CURSO DE CAPACITAÇÃO (ENCARREGADO GERAL DE OBRAS) - MENSALISTA | MÊS | 72.5
| 95415 | CURSO DE CAPACITAÇÃO (ENGENHEIRO CIVIL DE OBRA JÚNIOR) - MENSALISTA | MÊS | 164.1
| 95422 | CURSO DE CAPACITAÇÃO (ENCARREGADO GERAL DE OBRAS) - MENSALISTA | MÊS | 72.5
| 101302 | CURSO DE CAPACITAÇÃO (AUXILIAR TÉCNICO DE ENGENHARIA) - MENSALISTA | MÊS | 30.01
0
0
| 43501 | EPI MENSALISTA / 220 | MÊS | 204.95 |  |  | 0.63773
| 43477 | FERRAMENTAS MENSALISTA | MÊS | 139.44
| 40862 | ALIMENTAÇÃO MENSALISTA | MÊS | 723.95
| 40861 | TRANSPORTE MENSALISTA | MÊS | 224.24
| 40863 | EXAMES MENSALISTA | MÊS | 152.35
| 40864 | SEGURO MENSALISTA | MÊS | 11.8
| CONVENÇÃO | CESTA BÁSICA | MÊS | 0
| FAPEX | VALE ALIMENTAÇÃO | MÊS | 494.67
encargos sociais sem desoneração
|  | HORISTA | 114.5%
|  | MENSALISTA | 70.91%
| SINAPI: | HORAS TRABALHADAS POR MÊS: | 188.57
|  | DIAS ÚTEIS: | 21.4286
|  | VALE-TRANSPORTE SALVADOR: | 4.9
|  | SALÁRIO MÍNIMO 2022: | 1212
|  | FARDAMENTO ELETRICISTA | H
COTAÇÃO | LOJAZEUS | BOTINA MARLUVAS 50B29 SRV ELETRICISTA (NR35) COURO COM CADARÇO – PRETA 37 CA 15303 | UND | 2 | 123.9 | 247.8
COTAÇÃO | LOJAZEUS | CALÇA ELETRICISTA NR10 RISCO 2 CINZA CLARO CLASSE 1 E 2 COM REFLETIVO LARANJA GG CA 38906 | UND | 3 | 135.9 | 407.7
COTAÇÃO | LOJAZEUS | CAMISA ELETRICISTA NR10 RISCO 2 CINZA CLARA CLASSE 1 E 2 COM REFLETIVO LARANJA GG CA 38905 | UND | 3 | 145.9 | 437.7
[5 empty] | total anual: | 1093.2
[5 empty] | total mensal: | 91.1
[5 empty] | total por hora: | 0.41409
FORNECIMENTO DE EQUIPE ESPECIALIZADA
1.1 |  | ENGENHEIRO CIVIL COM ENCARGOS COMPLEMENTARES | MÊS
INSUMO | 43498 | EPI (ENCARGOS COMPLEMENTARES) | MÊS | 1 | 123.54 | 123.54
INSUMO | 43474 | FERRAMENTAS - FAMILIA ENGENHEIRO CIVIL - MENSALISTA (ENCARGOS COMPLEMENTARES - COLETADO CAIXA) | MES | 1 | 1.9 | 1.9
INSUMO | SENGE | ENGENHEIRO CIVIL JÚNIOR | MÊS | 1 | 10908 | 10908
INSUMO | SINAPI | ENCARGOS SOCIAIS | MÊS | 1 | 7734.8628 | 7734.8628
INSUMO | PRÓPRIA | ALIMENTACAO | MÊS | 1 | 494.67 | 494.67
INSUMO | CONVENÇÃO | CESTA BÁSICA | MÊS | 1 | 0 | 0
COMPOSICAO | 95415 | CURSO DE CAPACITAÇÃO | MÊS | 1 | 145.41 | 145.41
INSUMO | 40863 | EXAMES (ENCARGOS COMPLEMENTARES) *COLETADO CAIXA* | MÊS | 1 | 164.1 | 164.1
INSUMO | 40864 | SEGURO (ENCARGOS COMPLEMENTARES) *COLETADO CAIXA* | MÊS | 1 | 11.8 | 11.8
[5 empty] | total: | 19584.2828
1.2 |  | ENGENHEIRO ELETRICISTA COM ENCARGOS COMPLEMENTARES E PERICULOSIDADE | MÊS
INSUMO | 43498 | EPI (ENCARGOS COMPLEMENTARES) | MÊS | 1 | 123.54 | 123.54
INSUMO | 43474 | FERRAMENTAS - FAMILIA ENGENHEIRO CIVIL - MENSALISTA (ENCARGOS COMPLEMENTARES - COLETADO CAIXA) | MES | 1 | 1.9 | 1.9
INSUMO | SENGE | ENGENHEIRO ELETRICISTA COM PERICULOSIDADE | MÊS | 1 | 14180.4 | 14180.4
INSUMO | SINAPI | ENCARGOS SOCIAIS | MÊS | 1 | 10055.3216 | 10055.3216
INSUMO | PRÓPRIA | ALIMENTACAO | MÊS | 1 | 494.67 | 494.67
COMPOSICAO | 101318 | CURSO DE CAPACITAÇÃO | MÊS | 1 | 377.68 | 377.68
INSUMO | 40863 | EXAMES (ENCARGOS COMPLEMENTARES) *COLETADO CAIXA* | MÊS | 1 | 152.35 | 152.35
INSUMO | 40864 | SEGURO (ENCARGOS COMPLEMENTARES) *COLETADO CAIXA* | MÊS | 1 | 11.8 | 11.8
[5 empty] | total: | 25397.6616
1.3 |  | TÉCNICO DE SEGURANÇA DO TRABALHO COM ENCARGOS COMPLEMENTARES | MÊS
INSUMO | 43494 | EPI (ENCARGOS COMPLEMENTARES) | MÊS | 1 | 130.43 | 130.43
INSUMO | 43470 | FERRAMENTAS (ENCARGOS COMPLEMENTARES) | MES | 1 | 9.21 | 9.21
COMPOSICAO | SINAPI | TÉCNICO DE SEGURANÇA DO TRABALHO | MÊS | 1 | 3892.066 | 3892.066
INSUMO | SINAPI | ENCARGOS SOCIAIS | MÊS | 1 | 2759.864 | 2759.864
INSUMO | 40862 | ALIMENTACAO (ENCARGOS COMPLEMENTARES) *COLETADO CAIXA* | MÊS | 1 | 494.67 | 494.67
INSUMO | 40861 | TRANSPORTE (ENCARGOS COMPLEMENTARES) *COLETADO CAIXA* | MÊS |  | -23.524 | 0
COMPOSICAO | 100315 | CURSO DE CAPACITAÇÃO | MÊS | 1 | 73.83 | 73.83
INSUMO | 40863 | EXAMES (ENCARGOS COMPLEMENTARES) *COLETADO CAIXA* | MÊS | 1 | 152.35 | 152.35
INSUMO | 40864 | SEGURO (ENCARGOS COMPLEMENTARES) *COLETADO CAIXA* | MÊS | 1 | 11.8 | 11.8
[5 empty] | total: | 7524.22
1.6 |  | ENCARREGADO DE MANUTENÇÃO CIVIL COM ENCARGOS COMPLEMENTARES | MÊS
INSUMO | 88237 | EPI (ENCARGOS COMPLEMENTARES) | MÊS | 1 | 204.95 | 204.95
INSUMO | 88236 | FERRAMENTAS (ENCARGOS COMPLEMENTARES) | MES | 1 | 139.44 | 139.44
INSUMO | CONVENÇÃO | ENCARREGADO | MÊS | 1 | 3238.99 | 3238.99
INSUMO | SINAPI | ENCARGOS SOCIAIS | MÊS | 1 | 2296.7678 | 2296.7678
INSUMO | 40862 | ALIMENTACAO (ENCARGOS COMPLEMENTARES) *COLETADO CAIXA* | MÊS | 1 | 723.95 | 723.95
INSUMO | 40861 | TRANSPORTE (ENCARGOS COMPLEMENTARES) *COLETADO CAIXA* | MÊS | 1 | 15.6606 | 15.6606
COMPOSICAO | 95422 | CURSO DE CAPACITAÇÃO ENCARREGADO | MÊS | 1 | 72.5 | 72.5
INSUMO | 37372 | EXAMES (ENCARGOS COMPLEMENTARES) *COLETADO CAIXA* | MÊS | 1 | 152.35 | 152.35
INSUMO | 37373 | SEGURO (ENCARGOS COMPLEMENTARES) *COLETADO CAIXA* | MÊS | 1 | 11.8 | 11.8
[5 empty] | total: | 6856.4084
1.4 |  | ASSISTENTE TÉCNICO ADMINISTRATIVO COM ENCARGOS COMPLEMENTARES | MÊS
INSUMO | 88237 | EPI (ENCARGOS COMPLEMENTARES) | MÊS | 1 | 204.95 | 204.95
INSUMO | 88236 | FERRAMENTAS (ENCARGOS COMPLEMENTARES) | MES | 0 | 139.44 | 0
INSUMO | CONVENÇÃO | ASSISTENTE TÉCNICO ADMINISTRATIVO | MÊS | 1 | 2123.33 | 2123.33
INSUMO | SINAPI | ENCARGOS SOCIAIS | MÊS | 1 | 1505.6533 | 1505.6533
INSUMO | 40862 | ALIMENTACAO (ENCARGOS COMPLEMENTARES) *COLETADO CAIXA* | MÊS | 1 | 723.95 | 723.95
INSUMO | 40861 | TRANSPORTE (ENCARGOS COMPLEMENTARES) *COLETADO CAIXA* | MÊS | 1 | 82.6002 | 82.6002
COMPOSICAO | 101302 | CURSO DE CAPACITAÇÃO PARA AUXILIAR TÉCNICO DE ENGENHARIA (ENCARGOS COMPLEMENTARES) - MENSALISTA | MÊS | 1 | 30.01 | 30.01
INSUMO | 37372 | EXAMES (ENCARGOS COMPLEMENTARES) *COLETADO CAIXA* | MÊS | 1 | 152.35 | 152.35
INSUMO | 37373 | SEGURO (ENCARGOS COMPLEMENTARES) *COLETADO CAIXA* | MÊS | 1 | 11.8 | 11.8
[5 empty] | total: | 4834.6435
1.5 |  | ALMOXARIFE COM ENCARGOS COMPLEMENTARES | MÊS
INSUMO | 43494 | EPI (ENCARGOS COMPLEMENTARES) | MÊS | 1 | 130.43 | 130.43
INSUMO | 43458 | FERRAMENTAS (ENCARGOS COMPLEMENTARES) | MES | 1 | 9.21 | 9.21
COMPOSICAO | CONVENÇÃO | ALMOXARIFE | MÊS | 1 | 1955.97 | 1955.97
INSUMO | SINAPI | ENCARGOS SOCIAIS | MÊS | 1 | 1386.9783 | 1386.9783
INSUMO | 40862 | ALIMENTACAO (ENCARGOS COMPLEMENTARES) *COLETADO CAIXA* | MÊS | 1 | 723.95 | 723.95
INSUMO | 40861 | TRANSPORTE (ENCARGOS COMPLEMENTARES) *COLETADO CAIXA* | MÊS | 1 | 92.6418 | 92.6418
COMPOSICAO | 95413 | CURSO DE CAPACITAÇÃO PARA ALMOXARIFE (ENCARGOS COMPLEMENTARES) - MENSALISTA | MÊS | 1 | 14.11 | 14.11
INSUMO | 37372 | EXAMES (ENCARGOS COMPLEMENTARES) *COLETADO CAIXA* | MÊS | 1 | 152.35 | 152.35
INSUMO | 37373 | SEGURO (ENCARGOS COMPLEMENTARES) *COLETADO CAIXA* | MÊS | 1 | 11.8 | 11.8
[5 empty] | total: | 4477.4401
1.7 |  | SERRALHEIRO COM ENCARGOS COMPLEMENTARES | MÊS
INSUMO | 40861 | TRANSPORTE - MENSALISTA (COLETADO CAIXA) | MES | 1 | 83.7138 | 83.7138
INSUMO | 40862 | ALIMENTACAO - MENSALISTA (COLETADO CAIXA) | MES | 1 | 723.95 | 723.95
INSUMO | 40863 | EXAMES - MENSALISTA (COLETADO CAIXA) | MES | 1 | 152.35 | 152.35
INSUMO | 40864 | SEGURO - MENSALISTA (COLETADO CAIXA) | MES | 1 | 11.8 | 11.8
INSUMO | CONVENÇÃO | SERRALHEIRO (MENSALISTA) | MES | 1 | 2104.77 | 2104.77
INSUMO | SINAPI | ENCARGOS SOCIAIS | MÊS | 1 | 1492.4924 | 1492.4924
INSUMO | 43477 | FERRAMENTAS - FAMILIA PEDREIRO - MENSALISTA (ENCARGOS COMPLEMENTARES - COLETADO CAIXA) | MES | 1 | 139.44 | 139.44
INSUMO | 43501 | EPI - FAMILIA PEDREIRO - MENSALISTA (ENCARGOS COMPLEMENTARES - COLETADO CAIXA) | MES | 1 | 204.95 | 204.95
COMPOSICAO | 101363 | CURSO DE CAPACITAÇÃO PARA SERRALHEIRO (ENCARGOS COMPLEMENTARES) - MENSALISTA | MES | 1 | 25.54 | 25.54
[5 empty] | total: | 4939.0062
1.8 |  | AJUDANTE DE MANUTENÇÃO COM ENCARGOS COMPLEMENTARES | MÊS
INSUMO | 40861 | TRANSPORTE - MENSALISTA (COLETADO CAIXA) | MES | 1 | 131.3868 | 131.3868
INSUMO | 40862 | ALIMENTACAO - MENSALISTA (COLETADO CAIXA) | MES | 1 | 723.95 | 723.95
INSUMO | 40863 | EXAMES - MENSALISTA (COLETADO CAIXA) | MES | 1 | 152.35 | 152.35
INSUMO | 40864 | SEGURO - MENSALISTA (COLETADO CAIXA) | MES | 1 | 11.8 | 11.8
INSUMO | CONVENÇÃO | SERVENTE PRÁTICO | MES | 1 | 1310.22 | 1310.22
INSUMO | SINAPI | ENCARGOS SOCIAIS | MÊS | 1 | 929.077 | 929.077
INSUMO | 43479 | FERRAMENTAS - FAMILIA SERVENTE - MENSALISTA (ENCARGOS COMPLEMENTARES - COLETADO CAIXA) | MES | 1 | 106.33 | 106.33
INSUMO | 43503 | EPI - FAMILIA SERVENTE - MENSALISTA (ENCARGOS COMPLEMENTARES - COLETADO CAIXA) | MES | 1 | 216.6 | 216.6
COMPOSICAO | 101364 | CURSO DE CAPACITAÇÃO PARA SERVENTE DE OBRAS (ENCARGOS COMPLEMENTARES) - MENSALISTA | MES | 1 | 27.82 | 27.82
[5 empty] | total: | 3609.5338
1.9 |  | CARPINTEIRO COM ENCARGOS COMPLEMENTARES | MÊS
INSUMO | 40861 | TRANSPORTE - MENSALISTA (COLETADO CAIXA) | MES | 1 | 83.7138 | 83.7138
INSUMO | 40862 | ALIMENTACAO - MENSALISTA (COLETADO CAIXA) | MES | 1 | 723.95 | 723.95
INSUMO | 40863 | EXAMES - MENSALISTA (COLETADO CAIXA) | MES | 1 | 152.35 | 152.35
INSUMO | 40864 | SEGURO - MENSALISTA (COLETADO CAIXA) | MES | 1 | 11.8 | 11.8
INSUMO | CONVENÇÃO | CARPINTEIRO DE ESQUADRIAS (MENSALISTA) | MES | 1 | 2104.77 | 2104.77
INSUMO | SINAPI | ENCARGOS SOCIAIS | MÊS | 1 | 1492.4924 | 1492.4924
INSUMO | 43471 | FERRAMENTAS - FAMILIA CARPINTEIRO DE FORMAS - MENSALISTA (ENCARGOS COMPLEMENTARES - COLETADO CAIXA) | MES | 1 | 86.46 | 86.46
INSUMO | 43495 | EPI - FAMILIA CARPINTEIRO DE FORMAS - MENSALISTA (ENCARGOS COMPLEMENTARES - COLETADO CAIXA) | MES | 1 | 238.17 | 238.17
COMPOSICAO | 101310 | CURSO DE CAPACITAÇÃO PARA CARPINTEIRO DE ESQUADRIAS (ENCARGOS COMPLEMENTARES) - MENSALISTA | MES | 1 | 31.19 | 31.19
[5 empty] | total: | 4924.8962
1.10 |  | PINTOR COM ENCARGOS COMPLEMENTARES | MÊS
INSUMO | 40861 | TRANSPORTE - MENSALISTA (COLETADO CAIXA) | MES | 1 | 83.7138 | 83.7138
INSUMO | 40862 | ALIMENTACAO - MENSALISTA (COLETADO CAIXA) | MES | 1 | 723.95 | 723.95
INSUMO | 40863 | EXAMES - MENSALISTA (COLETADO CAIXA) | MES | 1 | 152.35 | 152.35
INSUMO | 40864 | SEGURO - MENSALISTA (COLETADO CAIXA) | MES | 1 | 11.8 | 11.8
INSUMO | CONVENÇÃO | PINTOR (MENSALISTA) | MES | 1 | 2104.77 | 2104.77
INSUMO | SINAPI | ENCARGOS SOCIAIS | MÊS | 1 | 1492.4924 | 1492.4924
INSUMO | 43478 | FERRAMENTAS - FAMILIA PINTOR - MENSALISTA (ENCARGOS COMPLEMENTARES - COLETADO CAIXA) | MES | 1 | 279.09 | 279.09
INSUMO | 43502 | EPI - FAMILIA PINTOR - MENSALISTA (ENCARGOS COMPLEMENTARES - COLETADO CAIXA) | MES | 1 | 283.15 | 283.15
COMPOSICAO | 101358 | CURSO DE CAPACITAÇÃO PARA PINTOR (ENCARGOS COMPLEMENTARES) - MENSALISTA | MES | 1 | 32.74 | 32.74
[5 empty] | total: | 5164.0562
1.11 |  | PEDREIRO COM ENCARGOS COMPLEMENTARES | MÊS
INSUMO | 40861 | TRANSPORTE - MENSALISTA (COLETADO CAIXA) | MES | 1 | 83.7138 | 83.7138
INSUMO | 40862 | ALIMENTACAO - MENSALISTA (COLETADO CAIXA) | MES | 1 | 723.95 | 723.95
INSUMO | 40863 | EXAMES - MENSALISTA (COLETADO CAIXA) | MES | 1 | 152.35 | 152.35
INSUMO | CONVENÇÃO | SEGURO - MENSALISTA (COLETADO CAIXA) | MES | 1 | 11.8 | 11.8
INSUMO | CONVENÇÃO | PEDREIRO (MENSALISTA) | MES | 1 | 2104.77 | 2104.77
INSUMO | SINAPI | ENCARGOS SOCIAIS | MÊS | 1 | 1492.4924 | 1492.4924
INSUMO | 43477 | FERRAMENTAS - FAMILIA PEDREIRO - MENSALISTA (ENCARGOS COMPLEMENTARES - COLETADO CAIXA) | MES | 1 | 139.44 | 139.44
INSUMO | 43501 | EPI - FAMILIA PEDREIRO - MENSALISTA (ENCARGOS COMPLEMENTARES - COLETADO CAIXA) | MES | 1 | 204.95 | 204.95
COMPOSICAO | 101357 | CURSO DE CAPACITAÇÃO PARA PEDREIRO (ENCARGOS COMPLEMENTARES) - MENSALISTA | MES | 1 | 47.13 | 47.13
[5 empty] | total: | 4960.5962
1.12 |  | TELHADOR COM ENCARGOS COMPLEMENTARES | MÊS
INSUMO | SINAPI | TELHADOR | MÊS | 1 | 2080.3698 | 2080.3698
INSUMO | SINAPI | ENCARGOS SOCIAIS | MÊS | 1 | 1475.1902 | 1475.1902
INSUMO | 40861 | TRANSPORTE - MENSALISTA (COLETADO CAIXA) | MES | 1 | 85.1778 | 85.1778
INSUMO | 40862 | ALIMENTACAO - MENSALISTA (COLETADO CAIXA) | MES | 1 | 723.95 | 723.95
INSUMO | 40863 | EXAMES - MENSALISTA (COLETADO CAIXA) | MES | 1 | 152.35 | 152.35
INSUMO | 40864 | SEGURO - MENSALISTA (COLETADO CAIXA) | MES | 1 | 11.8 | 11.8
INSUMO | 43471 | FERRAMENTAS - FAMILIA CARPINTEIRO DE FORMAS - MENSALISTA (ENCARGOS COMPLEMENTARES - COLETADO CAIXA) | MES | 1 | 84.46 | 84.46
INSUMO | 43495 | EPI - FAMILIA CARPINTEIRO DE FORMAS - MENSALISTA (ENCARGOS COMPLEMENTARES - COLETADO CAIXA) | MES | 1 | 238.17 | 238.17
COMPOSICAO | 101370 | CURSO DE CAPACITAÇÃO PARA TELHADOR (ENCARGOS COMPLEMENTARES) | MES | 1 | 25.24 | 25.24
[5 empty] | total: | 4876.7078
1.13 |  | VIDRACEIRO COM ENCARGOS COMPLEMENTARES | MÊS
INSUMO | CONVENÇÃO | VIDRACEIRO | MÊS | 1 | 2104.77 | 2104.77
INSUMO | SINAPI | ENCARGOS SOCIAIS | MÊS | 1 | 1492.4924 | 1492.4924
INSUMO | 40861 | TRANSPORTE - MENSALISTA (COLETADO CAIXA) | MES | 1 | 83.7138 | 83.7138
INSUMO | 40862 | ALIMENTACAO - MENSALISTA (COLETADO CAIXA) | MES | 1 | 723.95 | 723.95
INSUMO | 40863 | EXAMES - MENSALISTA (COLETADO CAIXA) | MES | 1 | 152.35 | 152.35
INSUMO | 40864 | SEGURO - MENSALISTA (COLETADO CAIXA) | MES | 1 | 11.8 | 11.8
INSUMO | 43477 | FERRAMENTAS - FAMILIA PEDREIRO - HORISTA (ENCARGOS COMPLEMENTARES - COLETADO CAIXA) | MES | 1 | 139.44 | 139.44
INSUMO | 43501 | EPI - FAMILIA PEDREIRO - HORISTA (ENCARGOS COMPLEMENTARES - COLETADO CAIXA) | MES | 1 | 204.95 | 204.95
COMPOSICAO | 101357 | CURSO DE CAPACITAÇÃO PARA PEDREIRO (ENCARGOS COMPLEMENTARES) - MENSALISTA | MES | 1 | 47.13 | 47.13
[5 empty] | total: | 4960.5962
1.16 |  | ELETRICISTA COM PERICULOSIDADE E ENCARGOS COMPLEMENTARES | MÊS
INSUMO | 40861 | TRANSPORTE - MENSALISTA (COLETADO CAIXA) | MES | 1 | 45.8279 | 45.8279
INSUMO | 40862 | ALIMENTACAO - MENSALISTA (COLETADO CAIXA) | MES | 1 | 723.95 | 723.95
INSUMO | 40863 | EXAMES - MENSALISTA (COLETADO CAIXA) | MES | 1 | 152.35 | 152.35
INSUMO | 40864 | SEGURO - MENSALISTA (COLETADO CAIXA) | MES | 1 | 11.8 | 11.8
INSUMO | CONVENÇÃO | ELETRICISTA (MENSALISTA) | MES | 1 | 2736.201 | 2736.201
INSUMO | SINAPI | ENCARGOS SOCIAIS | MÊS | 1 | 1940.2401 | 1940.2401
INSUMO | 43472 | FERRAMENTAS - FAMILIA ELETRICISTA - MENSALISTA (ENCARGOS COMPLEMENTARES - COLETADO CAIXA) | MES | 1 | 147.23 | 147.23
INSUMO | 43496 | EPI - FAMILIA ELETRICISTA - MENSALISTA (ENCARGOS COMPLEMENTARES - COLETADO CAIXA) | MES | 1 | 201.65 | 201.65
COMPOSICAO | 101313 | CURSO DE CAPACITAÇÃO PARA ELETRICISTA (ENCARGOS COMPLEMENTARES) - MENSALISTA | MES | 1 | 83.12 | 83.12
COMPOSICAO | PRÓPRIA | FARDAMENTO ELETRICISTA | MÊS | 1 | 91.1 | 91.1
[5 empty] | total: | 6133.4691
1.17 |  | AJUDANTE DE ELETRICISTA COM PERICULOSIDADE E ENCARGOS COMPLEMENTARES | MÊS
INSUMO | 40861 | TRANSPORTE - MENSALISTA (COLETADO CAIXA) | MES | 1 | 107.8028 | 107.8028
INSUMO | 40862 | ALIMENTACAO - MENSALISTA (COLETADO CAIXA) | MES | 1 | 723.95 | 723.95
INSUMO | 40863 | EXAMES - MENSALISTA (COLETADO CAIXA) | MES | 1 | 152.35 | 152.35
INSUMO | 40864 | SEGURO - MENSALISTA (COLETADO CAIXA) | MES | 1 | 11.8 | 11.8
INSUMO | CONVENÇÃO | AJUDANTE DE ELETRICISTA (MENSALISTA) | MES | 1 | 1703.286 | 1703.286
INSUMO | SINAPI | ENCARGOS SOCIAIS | MÊS | 1 | 1207.8001 | 1207.8001
INSUMO | 43472 | FERRAMENTAS - FAMILIA ELETRICISTA - MENSALISTA (ENCARGOS COMPLEMENTARES - COLETADO CAIXA) | MES | 1 | 147.23 | 147.23
INSUMO | 43496 | EPI - FAMILIA ELETRICISTA - MENSALISTA (ENCARGOS COMPLEMENTARES - COLETADO CAIXA) | MES | 1 | 201.65 | 201.65
COMPOSICAO | 101287 | CURSO DE CAPACITAÇÃO PARA AJUDANTE DE ELETRICISTA (ENCARGOS COMPLEMENTARES) - MENSALISTA | MES | 1 | 51.74 | 51.74
COMPOSICAO | PRÓPRIA | FARDAMENTO ELETRICISTA | MÊS | 1 | 91.1 | 91.1
[5 empty] | total: | 4398.7089
1.18 |  | ENCANADOR COM INSALUBRIDADE (10%) E ENCARGOS COMPLEMENTARES | MÊS
INSUMO | 40861 | TRANSPORTE - MENSALISTA (COLETADO CAIXA) | MES | 1 | 76.4418 | 76.4418
INSUMO | 40862 | ALIMENTACAO - MENSALISTA (COLETADO CAIXA) | MES | 1 | 723.95 | 723.95
INSUMO | 40863 | EXAMES - MENSALISTA (COLETADO CAIXA) | MES | 1 | 152.35 | 152.35
INSUMO | 40864 | SEGURO - MENSALISTA (COLETADO CAIXA) | MES | 1 | 11.8 | 11.8
INSUMO | CONVENÇÃO | ENCANADOR COM INSALUBRIDADE (10%) | MES | 1 | 2225.97 | 2225.97
INSUMO | SINAPI | ENCARGOS SOCIAIS | MÊS | 1 | 1578.4353 | 1578.4353
INSUMO | 43473 | FERRAMENTAS - FAMILIA ENCANADOR - MENSALISTA (ENCARGOS COMPLEMENTARES - COLETADO CAIXA) | MES | 1 | 60.93 | 60.93
INSUMO | 43497 | EPI - FAMILIA ENCANADOR - MENSALISTA (ENCARGOS COMPLEMENTARES - COLETADO CAIXA) | MES | 1 | 177.43 | 177.43
COMPOSICAO | 101316 | CURSO DE CAPACITAÇÃO PARA ENCANADOR OU BOMBEIRO HIDRÁULICO (ENCARGOS COMPLEMENTARES) - MENSALISTA | MES | 1 | 39.94 | 39.94
[5 empty] | total: | 5047.2471
1.15 |  | ENCARREGADO DE MANUTENÇÃO ELÉTRICA COM ENCARGOS COMPLEMENTARES | MÊS
INSUMO | 88237 | EPI (ENCARGOS COMPLEMENTARES) | MÊS | 1 | 204.95 | 204.95
INSUMO | 88236 | FERRAMENTAS (ENCARGOS COMPLEMENTARES) | MES | 1 | 139.44 | 139.44
INSUMO | CONVENÇÃO | ENCARREGADO | MÊS | 1 | 4210.687 | 4210.687
INSUMO | SINAPI | ENCARGOS SOCIAIS | MÊS | 1 | 2985.7982 | 2985.7982
INSUMO | 37370 | ALIMENTACAO (ENCARGOS COMPLEMENTARES) *COLETADO CAIXA* | MÊS | 1 | 723.95 | 723.95
INSUMO | 37371 | TRANSPORTE (ENCARGOS COMPLEMENTARES) *COLETADO CAIXA* | MÊS |  | -42.6412 | 0
COMPOSICAO | PRÓPRIA | FARDAMENTO ELETRICISTA | MÊS | 1 | 91.1 | 91.1
COMPOSICAO | 95422 | CURSO DE CAPACITAÇÃO ENCARREGADO | MÊS | 1 | 72.5 | 72.5
INSUMO | CONVENÇÃO | CESTA BÁSICA | MÊS | 1 | 0 | 0
INSUMO | 37372 | EXAMES (ENCARGOS COMPLEMENTARES) *COLETADO CAIXA* | MÊS | 1 | 152.35 | 152.35
INSUMO | 37373 | SEGURO (ENCARGOS COMPLEMENTARES) *COLETADO CAIXA* | MÊS | 1 | 11.8 | 11.8
[5 empty] | total: | 8592.5752
1.19 |  | ADICIONAL DE HORA EXTRA PARA ENGENHEIRO CIVIL | H
COMPOSICAO | PRÓPRIA | SALÁRIO POR HORA 220/MÊS | H | 19584.2828 | 220 | 89.0195
COMPOSICAO | CLT | ADICIONAL POR HORA EXTRA (50%) | H | 89.0195 | 0.5 | 44.5097
[5 empty] | total: | 133.5292
[5 empty] | diário: | 1068.2336
1.20 |  | ADICIONAL DE HORA EXTRA PARA ENGENHEIRO ELETRICISTA COM PERICULOSIDADE | H
COMPOSICAO | PRÓPRIA | SALÁRIO POR HORA 220/MÊS | H | 25397.6616 | 220 | 115.4439
COMPOSICAO | CLT | ADICIONAL POR HORA EXTRA (50%) | H | 115.4439 | 0.5 | 57.722
[5 empty] | total: | 173.1659
[5 empty] | diário: | 1385.327
1.21 |  | ADICIONAL DE HORA EXTRA PARA TÉCNICO DE SEGURANÇA DO TRABALHO | H
COMPOSICAO | PRÓPRIA | SALÁRIO POR HORA 220/MÊS | H | 7524.22 | 220 | 34.201
COMPOSICAO | CLT | ADICIONAL POR HORA EXTRA (50%) | H | 34.201 | 0.5 | 17.1005
[5 empty] | total: | 51.3015
[5 empty] | diário: | 410.412
1.22 |  | ADICIONAL DE HORA EXTRA PARA ENCARREGADO DE MANUTENÇÃO CIVIL COM PERICULOSIDADE - SÁBADOS | H
COMPOSICAO | PRÓPRIA | SALÁRIO POR HORA 220/MÊS | H | 6856.4084 | 220 | 31.1655
COMPOSICAO | SINTRACOM | ADICIONAL POR HORA EXTRA - SÁBADOS (70%) | H | 31.1655 | 0.7 | 21.8158
[5 empty] | total: | 52.9813
[5 empty] | diário: | 423.8507
1.23 |  | ADICIONAL DE HORA EXTRA PARA ENCARREGADO DE MANUTENÇÃO CIVIL COM PERICULOSIDADE - DOMINGOS | H
COMPOSICAO | PRÓPRIA | SALÁRIO POR HORA 220/MÊS | H | 6856.4084 | 220 | 31.1655
COMPOSICAO | SINTRACOM | ADICIONAL POR HORA EXTRA - DOMINGOS E FERIADOS (110%) | H | 31.1655 | 1.1 | 34.282
[5 empty] | total: | 65.4475
[5 empty] | diário: | 523.5803
1.24 |  | ADICIONAL DE HORA EXTRA PARA TÉCNICO ELETRICISTA PLANTONISTA COM PERICULOSIDADE - SÁBADOS | H
COMPOSICAO | PRÓPRIA | SALÁRIO POR HORA 220/MÊS | H | 6133.4691 | 220 | 27.8794
COMPOSICAO | SINTRACOM | ADICIONAL POR HORA EXTRA - SÁBADOS (70%) | H | 27.8794 | 0.7 | 19.5156
[5 empty] | total: | 47.395
[5 empty] | diário: | 379.1599
1.25 |  | ADICIONAL DE HORA EXTRA PARA TÉCNICO ELETRICISTA PLANTONISTA COM PERICULOSIDADE - DOMINGOS E FERIADOS | H
COMPOSICAO | PRÓPRIA | SALÁRIO POR HORA 220/MÊS | H | 6133.4691 | 220 | 27.8794
COMPOSICAO | SINTRACOM | ADICIONAL POR HORA EXTRA - DOMINGOS E FERIADOS (110%) | H | 27.8794 | 1.1 | 30.6673
[5 empty] | total: | 58.5468
[5 empty] | diário: | 468.374
1.26 |  | ADICIONAL DE HORA EXTRA PARA ENCANADOR PLANTONISTA COM INSALUBRIDADE (10%) - SÁBADOS | H
COMPOSICAO | PRÓPRIA | SALÁRIO POR HORA 220/MÊS | H | 5047.2471 | 220 | 22.942
COMPOSICAO | SINTRACOM | ADICIONAL POR HORA EXTRA - SÁBADOS (70%) | H | 22.942 | 0.7 | 16.0594
[5 empty] | total: | 39.0015
[5 empty] | diário: | 312.0116
1.27 |  | ADICIONAL DE HORA EXTRA PARA ENCANADOR PLANTONISTA COM INSALUBRIDADE (10%) - DOMINGOS E FERIADOS | H
COMPOSICAO | PRÓPRIA | SALÁRIO POR HORA 220/MÊS | H | 5047.2471 | 220 | 22.942
COMPOSICAO | SINTRACOM | ADICIONAL POR HORA EXTRA - DOMINGOS E FERIADOS (110%) | H | 22.942 | 1.1 | 25.2362
[5 empty] | total: | 48.1783
[5 empty] | diário: | 385.4261
#REF! |  | ADICIONAL DE HORA EXTRA PARA PROFISSIONAIS DIVERSOS EXCETO ELETRICISTA E ENCANADOR - SÁBADOS | H
COMPOSICAO | PRÓPRIA | SALÁRIO POR HORA 220/MÊS | H | 4960.5962 | 220 | 22.5482
COMPOSICAO | SINTRACOM | ADICIONAL POR HORA EXTRA - SÁBADOS (70%) | H | 22.5482 | 0.7 | 15.7837
[5 empty] | total: | 38.3319
[5 empty] | diário: | 306.655
#REF! |  | ADICIONAL DE HORA EXTRA PARA PROFISSIONAIS DIVERSOS EXCETO ELETRICISTA E ENCANADOR - DOMINGOS E FERIADOS | H
COMPOSICAO | PRÓPRIA | SALÁRIO POR HORA 220/MÊS | H | 4960.5962 | 220 | 22.5482
COMPOSICAO | SINTRACOM | ADICIONAL POR HORA EXTRA - DOMINGOS E FERIADOS (110%) | H | 22.5482 | 1.1 | 24.803
[5 empty] | total: | 47.3511
[5 empty] | diário: | 378.8092
1.28 |  | ADICIONAL DE HORA EXTRA PARA AJUDANTE DE MANUTENÇÃO CIVIL - SÁBADOS | H
COMPOSICAO | PRÓPRIA | SALÁRIO POR HORA 220/MÊS | H | 3609.5338 | 220 | 16.407
COMPOSICAO | SINTRACOM | ADICIONAL POR HORA EXTRA - SÁBADOS (70%) | H | 16.407 | 0.7 | 11.4849
[5 empty] | total: | 27.8919
[5 empty] | diário: | 223.1348
1.29 |  | ADICIONAL DE HORA EXTRA PARA AJUDANTE DE MANUTENÇÃO CIVIL -DOMINGOS E FERIADOS | H
COMPOSICAO | PRÓPRIA | SALÁRIO POR HORA 220/MÊS | H | 3609.5338 | 220 | 16.407
COMPOSICAO | SINTRACOM | ADICIONAL POR HORA EXTRA - DOMINGOS E FERIADOS (110%) | H | 16.407 | 1.1 | 18.0477
[5 empty] | total: | 34.4546
[5 empty] | diário: | 275.6371
1.30 |  | ADICIONAL DE HORA EXTRA PARA SERRALHEIRO - SÁBADOS | H
COMPOSICAO | PRÓPRIA | SALÁRIO POR HORA 220/MÊS | H | 4939.0062 | 220 | 22.45
COMPOSICAO | SINTRACOM | ADICIONAL POR HORA EXTRA - SÁBADOS (70%) | H | 22.45 | 0.7 | 15.715
[5 empty] | total: | 38.165
[5 empty] | diário: | 305.3204
1.31 |  | ADICIONAL DE HORA EXTRA PARA SERRALHEIRO -DOMINGOS E FERIADOS | H
COMPOSICAO | PRÓPRIA | SALÁRIO POR HORA 220/MÊS | H | 4939.0062 | 220 | 22.45
COMPOSICAO | SINTRACOM | ADICIONAL POR HORA EXTRA - DOMINGOS E FERIADOS (110%) | H | 22.45 | 1.1 | 24.695
[5 empty] | total: | 47.1451
[5 empty] | diário: | 377.1605
1.32 |  | ADICIONAL DE HORA EXTRA PARA CARPINTEIRO - SÁBADOS | H
COMPOSICAO | PRÓPRIA | SALÁRIO POR HORA 220/MÊS | H | 4924.8962 | 220 | 22.3859
COMPOSICAO | SINTRACOM | ADICIONAL POR HORA EXTRA - SÁBADOS (70%) | H | 22.3859 | 0.7 | 15.6701
[5 empty] | total: | 38.056
[5 empty] | diário: | 304.4481
1.33 |  | ADICIONAL DE HORA EXTRA PARA CARPINTEIRO -DOMINGOS E FERIADOS | H
COMPOSICAO | PRÓPRIA | SALÁRIO POR HORA 220/MÊS | H | 4924.8962 | 220 | 22.3859
COMPOSICAO | SINTRACOM | ADICIONAL POR HORA EXTRA - DOMINGOS E FERIADOS (110%) | H | 22.3859 | 1.1 | 24.6245
[5 empty] | total: | 47.0104
[5 empty] | diário: | 376.083
1.34 |  | ADICIONAL DE HORA EXTRA PARA PEDREIRO - SÁBADOS | H
COMPOSICAO | PRÓPRIA | SALÁRIO POR HORA 220/MÊS | H | 4960.5962 | 220 | 22.5482
COMPOSICAO | SINTRACOM | ADICIONAL POR HORA EXTRA - SÁBADOS (70%) | H | 22.5482 | 0.7 | 15.7837
[5 empty] | total: | 38.3319
[5 empty] | diário: | 306.655
1.35 |  | ADICIONAL DE HORA EXTRA PARA PEDREIRO -DOMINGOS E FERIADOS | H
COMPOSICAO | PRÓPRIA | SALÁRIO POR HORA 220/MÊS | H | 4960.5962 | 220 | 22.5482
COMPOSICAO | SINTRACOM | ADICIONAL POR HORA EXTRA - DOMINGOS E FERIADOS (110%) | H | 22.5482 | 1.1 | 24.803
[5 empty] | total: | 47.3511
[5 empty] | diário: | 378.8092
1.36 |  | ADICIONAL DE HORA EXTRA PARA PINTOR - SÁBADOS | H
COMPOSICAO | PRÓPRIA | SALÁRIO POR HORA 220/MÊS | H | 5164.0562 | 220 | 23.473
COMPOSICAO | SINTRACOM | ADICIONAL POR HORA EXTRA - SÁBADOS (70%) | H | 23.473 | 0.7 | 16.4311
[5 empty] | total: | 39.9041
[5 empty] | diário: | 319.2326
1.37 |  | ADICIONAL DE HORA EXTRA PARA PINTOR -DOMINGOS E FERIADOS | H
COMPOSICAO | PRÓPRIA | SALÁRIO POR HORA 220/MÊS | H | 5164.0562 | 220 | 23.473
COMPOSICAO | SINTRACOM | ADICIONAL POR HORA EXTRA - DOMINGOS E FERIADOS (110%) | H | 23.473 | 1.1 | 25.8203
[5 empty] | total: | 49.2933
[5 empty] | diário: | 394.3461
1.38 |  | ADICIONAL DE HORA EXTRA PARA TELHADISTA - SÁBADOS | H
COMPOSICAO | PRÓPRIA | SALÁRIO POR HORA 220/MÊS | H | 4876.7078 | 220 | 22.1669
COMPOSICAO | SINTRACOM | ADICIONAL POR HORA EXTRA - SÁBADOS (70%) | H | 22.1669 | 0.7 | 15.5168
[5 empty] | total: | 37.6837
[5 empty] | diário: | 301.4692
1.39 |  | ADICIONAL DE HORA EXTRA PARA TELHADISTA -DOMINGOS E FERIADOS | H
COMPOSICAO | PRÓPRIA | SALÁRIO POR HORA 220/MÊS | H | 4876.7078 | 220 | 22.1669
COMPOSICAO | SINTRACOM | ADICIONAL POR HORA EXTRA - DOMINGOS E FERIADOS (110%) | H | 22.1669 | 1.1 | 24.3835
[5 empty] | total: | 46.5504
[5 empty] | diário: | 372.4031
1.40 |  | ADICIONAL DE HORA EXTRA PARA VIDRACEIRO - SÁBADOS | H
COMPOSICAO | PRÓPRIA | SALÁRIO POR HORA 220/MÊS | H | 4960.5962 | 220 | 22.5482
COMPOSICAO | SINTRACOM | ADICIONAL POR HORA EXTRA - SÁBADOS (70%) | H | 22.5482 | 0.7 | 15.7837
[5 empty] | total: | 38.3319
[5 empty] | diário: | 306.655
1.41 |  | ADICIONAL DE HORA EXTRA PARA VIDRACEIRO -DOMINGOS E FERIADOS | H
COMPOSICAO | PRÓPRIA | SALÁRIO POR HORA 220/MÊS | H | 4960.5962 | 220 | 22.5482
COMPOSICAO | SINTRACOM | ADICIONAL POR HORA EXTRA - DOMINGOS E FERIADOS (110%) | H | 22.5482 | 1.1 | 24.803
[5 empty] | total: | 47.3511
[5 empty] | diário: | 378.8092
MATERIAIS E EQUIPAMENTOS COM B.D.I DIFERENCIADO
0 |  | ALUGUEL DE VEÍCULO GOL MIL OU SIMILAR COM MOTORISTA
INSUMO | EMBASA | ALUGUEL DE VEICULO GOL 1000 | MÊS | 1 | 2100 | 2100
COMPOSICAO | 101422 | MOTORISTA DE CARRO DE PASSEIO COM ENCARGOS COMPLEMENTARES | MÊS | 1 | 5606.47 | 5606.47
INSUMO | 4222 | GASOLINA COMUM | L | 200 | 5.46 | 1092
[5 empty] | total: | 8798.47
[5 empty] | QTD: | 1
[5 empty] | total: | 8798.47
0 |  | VEÍCULO LEVE PICK UP 4X4 147KW COM MOTORISTA
COMPOSICAO | EMBASA | LOCAÇÃO DE VEÍCULO PICK UP TIPO S10 CABINE DUPLA 4X4 (DIESEL) OU SIMILAR | MÊS | 1 | 7000 | 7000
COMPOSICAO | 101422 | MOTORISTA DE CARRO DE PASSEIO COM ENCARGOS COMPLEMENTARES | MÊS | 1 | 5606.47 | 5606.47
COMPOSICAO | 4222 | GASOLINA COMUM | L | 200 | 5.46 | 1092
[5 empty] | total: | 13698.47
[5 empty] | QTD: | 1
[5 empty] | total: | 13698.47
LOCAÇÃO DE VEÍCULO PARA TRANSPORTE DE PESSOAL (VAN PARA 20 PESSOAS - SPRINTER OU SIMILAR), INCLUSIVE MANUTENÇÃO E OPERAÇÃO, CONFORME ORIENTAÇÕES DA AGERBA (COM MOTORISTA)
INSUMO | DNIT | ALUGUEL DE VAN FURGÃO COM MOTORISTA | H | 188.6009 | 75.06 | 14156.3836
INSUMO | 4222 | GASOLINA COMUM | L | 200 | 5.46 | 1092
[5 empty] | total: | 15248.3836
[5 empty] | COTAÇÕES: | 388.6009
[5 empty] | PREÇO MÉDIO: | 39.2392
LOCAÇÃO DE VEÍCULO COM 7 LUGARES TIPO SPIN OU SIMILAR COM MOTORISTA
INSUMO | EMBASA | ALUGUEL DE VEÍCULO TIPO SPIN | MÊS | 1 | 3367 | 3367
COMPOSICAO | 101422 | MOTORISTA DE CARRO DE PASSEIO COM ENCARGOS COMPLEMENTARES | MÊS | 1 | 5606.47 | 5606.47
INSUMO | 4222 | GASOLINA COMUM | L | 200 | 5.46 | 1092
[5 empty] | total: | 10065.47
[5 empty] | QTD: | 1
[5 empty] | total: | 10065.47

## TABELA SALARIAL
NOVEMBRO/2022
TABELA DE SALÁRIOS DOS PROFISSIONAIS
SALÁRIO MÍNIMO 2022: | 1212
ENGENHEIRO CIVIL JÚNIOR | 10908 | SENGE | TÉCNICO DE SEGURANÇA:
ENGENHEIRO ELETRICISTA | 14180.4 | SENGE COM PERICULOSIDADE |  | 40944 | 6651.93 | 170.9%
[5 empty] | 3892.066 | 100%
SINTRACOM JUNHO/2022
OPERÁRIO QUALIFICADO: | 2104.77
SERVENTE PRÁTICO: | 1310.22
TELHADISTA:
|  |  |  | 41097 | 3555.56 | 170.9%
TÉCNICO EM SEGURANÇA | 3892.066 | SINAPI |  |  | 2080.3698 | 100%
ASSISTENTE TÉCNICO ADMINISTRATIVO | 2123.33 | SINTRACOM
ALMOXARIFE | 1955.97 | SINTRACOM
ENCARREGADO | 3238.99 | SINTRACOM
SERRALHEIRO | 2104.77 | SINTRACOM
AJUDANTE DE MANUTENÇÃO | 1310.22 | SINTRACOM
CARPINTEIRO | 2104.77 | SINTRACOM
PINTOR | 2104.77 | SINTRACOM
PEDREIRO | 2104.77 | SINTRACOM
TELHADOR | 2080.3698 | SINAPI
VIDRACEIRO | 2104.77 | SINTRACOM
ENCARREGADO DE MANUTENÇÃO ELÉTRICA | 4210.687 | SINTRACOM COM PERICULOSIDADE
ELETRICISTA | 2736.201 | SINTRACOM COM PERICULOSIDADE
AJUDANTE DE ELETRICISTA | 1703.286 | SINTRACOM COM PERICULOSIDADE
ENCANADOR | 2225.97 | SINTRACOM COM INSALUBRIDADE DE 10% DO SALÁRIO MÍNIMO
NÚMERO DE REGISTRO NO MTE: BA000159/2022
DATA DE REGISTRO NO MTE: 12/03/2022
NÚMERO DA SOLICITAÇÃO: MR010162/2022
NÚMERO DO PROCESSO: 13625.100613/2022-64
DATA DO PROTOCOLO: 11/03/2022
Observação: Os valores acima são os salários efetivamente pagos aos profissionais de acordo com os sindicatos.

## BDI EQUIPE
MEMÓRIA DE CALCULO DO LDI
SERVIÇOS DE MANUTENÇÃO DAS UNIDADES DA UFBA |  | REVISÃO: | 2026-07-30 02:12
CLIENTE: UNIVERSIDADE FEDERAL DA BAHIA |  | DATA: | NOVEMBRO/2022
MEMÓRIA DE CALCULO
FAIXAS DE ADMISSIBILIDADE DE ACORDO COM O ACORDÃO N. 2622/2013 DO TCU
ITEM | DISCRIMINAÇÃO | PERC. (%)
|  |  | MÍNIMO | MÉDIO | MÁXIMO
1.00 | Despesas Indiretas
A1 | Seguro e Garantia | 0.8% | 0.8% | 0.8% | 1%
A2 | Riscos e Imprevistos | 0.5% | 0.97% | 1.27% | 1.27%
A3 | Despesas Financeiras | 0.869% | 0.59% | 1.23% | 1.39%
A4 | Administração Central | 4.64% | 3% | 4% | 5.5%
Total do Grupo A = |  | 6.809%
2.00 | Benefício
B-1 | LUCRO | 6% | 6.16% | 7.4% | 8.96%
Total do Grupo B = |  | 6%
3.00 | Impostos |  | CÁLCULO DO ISS
C-1 | PIS / PASEP | 0.65% | ALÍQUOTA MUNICIPAL (%) | % DE MÃO DE OBRA | ALÍQUOTA FINAL (%)
C-2 | COFINS | 3%
C-3 | ISS | 5%
|  |  | 5% | 50% | 2.5%
C-4 | CPRB (Contribuição Previdenciária sobre a Receita Bruta) | 0%
Total do Grupo C = |  | 8.65% | VALORES DO BDI PARA CONSTRUÇÃO DE EDIFÍCIOS DE ACORDO COM O ACORDÃO N. 2622/2013 DO TCU
Fórmula Para Cálculo do B.D.I
BDI =(((1+A4+A1+A2)*(1+A3)*(1+B1))/(1-C))-1
|  |  | 1º QUARTIL | MÉDIO | 3º QUARTIL
Bonificação Sobre Despesas indiretas (B.D.I) = |  | 24% | 20.34% | 22.12% | 25%
Planilha Protegida exceto os itens em azul

## BDI SERVIÇOS
MEMÓRIA DE CALCULO DO LDI
SERVIÇOS DE MANUTENÇÃO DAS UNIDADES DA UFBA |  | REVISÃO: | 2026-07-30 02:12
CLIENTE: UNIVERSIDADE FEDERAL DA BAHIA |  | DATA: | NOVEMBRO/2022
MEMÓRIA DE CALCULO
FAIXAS DE ADMISSIBILIDADE DE ACORDO COM O ACORDÃO N. 2622/2013 DO TCU
ITEM | DISCRIMINAÇÃO | PERC. (%)
|  |  | MÍNIMO | MÉDIO | MÁXIMO
1.00 | Despesas Indiretas
A1 | Seguro e Garantia | 1% | 0.8% | 0.8% | 1%
A2 | Riscos e Imprevistos | 1.23% | 0.97% | 1.27% | 1.27%
A3 | Despesas Financeiras | 1.3% | 0.59% | 1.23% | 1.39%
A4 | Administração Central | 5% | 3% | 4% | 5.5%
Total do Grupo A = |  | 8.53%
2.00 | Benefício
B-1 | LUCRO | 8% | 6.16% | 7.4% | 8.96%
Total do Grupo B = |  | 8%
3.00 | Impostos |  | CÁLCULO DO ISS
C-1 | PIS / PASEP | 0.65% | ALÍQUOTA MUNICIPAL (%) | % DE MÃO DE OBRA | ALÍQUOTA FINAL (%)
C-2 | COFINS | 3%
C-3 | ISS | 2.5%
|  |  | 5% | 50% | 2.5%
C-4 | CPRB (Contribuição Previdenciária sobre a Receita Bruta) | 0%
Total do Grupo C = |  | 6.15% | VALORES DO BDI PARA CONSTRUÇÃO DE EDIFÍCIOS DE ACORDO COM O ACORDÃO N. 2622/2013 DO TCU
Fórmula Para Cálculo do B.D.I
BDI =(((1+A4+A1+A2)*(1+A3)*(1+B1))/(1-C))-1
|  |  | 1º QUARTIL | MÉDIO | 3º QUARTIL
Bonificação Sobre Despesas indiretas (B.D.I) = |  | 25% | 20.34% | 22.12% | 25%
Planilha Protegida exceto os itens em azul

## BDI INSUMO
MEMÓRIA DE CALCULO DO LDI
SERVIÇOS DE MANUTENÇÃO DAS UNIDADES DA UFBA |  | REVISÃO: | 2026-07-30 02:12
CLIENTE: UNIVERSIDADE FEDERAL DA BAHIA |  | DATA: | NOVEMBRO/2022
FAIXAS DE ADMISSIBILIDADE DE ACORDO COM O ACORDÃO N. 2622/2013 E MANUAL DO TCU
ITEM | DISCRIMINAÇÃO | PERC. (%)
|  |  | MÍNIMO | MÉDIO | MÁXIMO
1.00 | Despesas Indiretas
A1 | Seguro e Garantia | 0.59% | 0.3% | 0.48% | 0.82%
A2 | Riscos e Imprevistos | 0.8% | 0.56% | 0.85% | 0.89%
A3 | Despesas Financeiras | 1% | 0.85% | 0.85% | 1.11%
A4 | Administração Central | 4% | 1.5% | 3.45% | 4.49%
Total do Grupo A = |  | 6.39%
2.00 | Benefício
B1 | LUCRO | 5% | 3.5% | 5.11% | 6.22%
Total do Grupo B = |  | 5%
3.00 | Impostos
C1 | PIS / PASEP | 0.65%
C2 | COFINS | 3%
C3 | ISS | 0%
C4 | CPRB (Contribuição Previdenciária sobre a Receita Bruta) | 0%
Total do Grupo C = |  | 3.65% | VALORES DO BDI DIFERENCIADO PARA CONSTRUÇÃO DE EDIFÍCIOS DE ACORDO COM O ACORDÃO N. 2622/2013 DO TCU
Fórmula Para Cálculo do B.D.I
BDI =(((1+A4+A1+A2)*(1+A3)*(1+B))/(1-C))-1
|  |  | 1º QUARTIL | MÉDIO | 3º QUARTIL
Bonificação Sobre Despesas indiretas (B.D.I) = |  | 16% | 11.1% | 14.02% | 16.8%
Planilha Protegida exceto os itens em azul

## ENCARGOS SOCIAIS
UNIVERSIDADE FEDERAL DA BAHIA
SUPERINTENDENCIA DE MEIO AMBIÊNTE E INFRAESTRUTURA
COORDENAÇÃO DE ORÇAMENTO E PLANEJAMENTO
Obra: |  |  | Data:
SERVIÇOS DE MANUTENÇÃO DAS UNIDADES DA UFBA |  |  | NOVEMBRO/2022
Endereço: |  |  | Área (m²): |  | ATUALIZAÇÃO:
Campi Universitário da Universidade Federal da Bahia - Salvador e Vitória da Conquista - BA |  |  | 366000 |  | 2026-07-30 02:12
ENCARGOS SOCIAIS SOBRE A MÃO DE OBRA SINAPI - CAIXA ECONÔMICA FEDERAL
BAHIA
CÓDIGO | DESCRIÇÃO | COM DESONERAÇÃO |  | SEM DESONERAÇÃO
|  | HORISTA % | MENSALISTA % | HORISTA % | MENSALISTA %
GRUPO A
A1 | INSS | 0% | 0% | 20% | 20%
A2 | SESI | 1.5% | 1.5% | 1.5% | 1.5%
A3 | SENAI | 1% | 1% | 1% | 1%
A4 | INCRA | 0.2% | 0.2% | 0.2% | 0.2%
A5 | SEBRAE | 0.6% | 0.6% | 0.6% | 0.6%
A6 | SALÁRIO EDUCAÇÃO | 2.5% | 2.5% | 2.5% | 2.5%
A7 | SEGURO CONTRA ACIDENTES DE TRABALHO | 3% | 3% | 3% | 3%
A8 | FGTS | 8% | 8% | 8% | 8%
A9 | SECONCI | 0% | 0% | 0% | 0%
A | TOTAL | 16.8% | 16.8% | 36.8% | 36.8%
GRUPO B
B1 | REPOUSO SEMANAL REMUNERADO | 17.97% | 0% | 17.97% | 0%
B2 | FERIADOS | 3.97% | 0% | 3.97% | 0%
B3 | AUXÍLIO-ENFERMIDADE | 0.88% | 0.67% | 0.88% | 0.67%
B4 | DÉCIMO-TERCEIRO SALÁRIO | 10.9% | 8.33% | 10.9% | 8.33%
B5 | LICENÇA PATERNIDADE | 0.07% | 0.06% | 0.07% | 0.06%
B6 | FALTAS JUSTIFICADAS | 0.73% | 0.56% | 0.73% | 0.56%
B7 | DIAS DE CHUVAS | 2.03% | 0% | 2.03% | 0%
B8 | AUXÍLIO ACIDENTE DE TRABALHO | 0.11% | 0.08% | 0.11% | 0.08%
B9 | FÉRIAS GOZADAS | 9.21% | 7.04% | 9.21% | 7.04%
B10 | SALÁRIO MATERNIDADE | 0.03% | 0.03% | 0.03% | 0.03%
B | TOTAL | 45.9% | 16.77% | 45.9% | 16.77%
GRUPO C
C1 | AVISO PRÉVIO INDENIZADO | 5.4% | 4.13% | 5.4% | 4.13%
C2 | AVISO PRÉVIO TRABALHADO | 0.13% | 0.1% | 0.58% | 0.22%
C3 | FÉRIAS INDENIZADAS | 4.25% | 3.25% | 4.25% | 3.25%
C4 | DEPÓSITO RESCISÃO SEM JUSTA CAUSA | 3.72% | 2.85% | 3.72% | 2.85%
C5 | INDENIZAÇÃO ADICIONAL | 0.45% | 0.35% | 0.45% | 0.35%
C | TOTAL | 13.95% | 10.68% | 14.4% | 10.8%
GRUPO D
D1 | REINCIDÊNCIA DE GRUPO A SOBRE GRUPO B | 7.71% | 2.82% | 16.89% | 6.17%
D2 | REINCIDÊNCIA DE GRUPO A SOBRE AVISO PRÉVIO TRABALHADO E REINCIDÊNCIA DO FGTS SOBRE AVISO PRÉVIO INDENIZADO | 0.45% | 0.35% | 0.48% | 0.37%
D | TOTAL | 8.16% | 3.17% | 17.37% | 6.54%
| TOTAL (A+B+C+D) | 84.81% | 47.42% | 114.5% | 70.91%